## 高压配电柜
公司名称 | 国家名称 | 省份名称 | 园区名称 | 栋数名称 | 楼层 | 房间编号 | 所属系统 | 所属子系统 | 设备类型名称 | 设备编号 | 设备名称 | 厂商 | 型号 | 投产日期 | Ur KV
云下科技 | 中国 | 广东 | 广州汇云 | 汇云1栋 | 1楼 | SHV0101 | 电气系统 | 高压系统 | 高压配电柜 | AH2-1 | 2G1(2#电源进线柜) | 香江科技 | KYN28A | 2020-01-01 | 12KV
云下科技 | 中国 | 广东 | 广州汇云 | 汇云1栋 | 1楼 | SHV0101 | 电气系统 | 高压系统 | 高压配电柜 | AH2-2 | 2G2(计量柜) | 香江科技 | KYN28A | 2020-01-01 | 12KV
云下科技 | 中国 | 广东 | 广州汇云 | 汇云1栋 | 1楼 | SHV0101 | 电气系统 | 高压系统 | 高压配电柜 | AH2-3 | 2G3(联络副柜) | 香江科技 | KYN28A | 2020-01-01 | 12KV
云下科技 | 中国 | 广东 | 广州汇云 | 汇云1栋 | 1楼 | SHV0101 | 电气系统 | 高压系统 | 高压配电柜 | AH2-4 | 2G4(2#市电进线柜) | 香江科技 | KYN28A | 2020-01-01 | 12KV
云下科技 | 中国 | 广东 | 广州汇云 | 汇云1栋 | 1楼 | SHV0101 | 电气系统 | 高压系统 | 高压配电柜 | AH2-5 | 2G5(2#柴发进线柜) | 香江科技 | KYN28A | 2020-01-01 | 12KV
云下科技 | 中国 | 广东 | 广州汇云 | 汇云1栋 | 1楼 | SHV0101 | 电气系统 | 高压系统 | 高压配电柜 | AH2-6 | 2G6(11#变压器出线柜) | 香江科技 | KYN28A | 2020-01-01 | 12KV
云下科技 | 中国 | 广东 | 广州汇云 | 汇云1栋 | 1楼 | SHV0101 | 电气系统 | 高压系统 | 高压配电柜 | AH2-7 | 2G7(13#变压器出线柜) | 香江科技 | KYN28A | 2020-01-01 | 12KV
云下科技 | 中国 | 广东 | 广州汇云 | 汇云1栋 | 1楼 | SHV0101 | 电气系统 | 高压系统 | 高压配电柜 | AH2-8 | 2G8(15#变压器出线柜) | 香江科技 | KYN28A | 2020-01-01 | 12KV
云下科技 | 中国 | 广东 | 广州汇云 | 汇云1栋 | 1楼 | SHV0101 | 电气系统 | 高压系统 | 高压配电柜 | AH2-9 | 2G9(17#变压器出线柜) | 香江科技 | KYN28A | 2020-01-01 | 12KV
云下科技 | 中国 | 广东 | 广州汇云 | 汇云1栋 | 1楼 | SHV0101 | 电气系统 | 高压系统 | 高压配电柜 | AH2-10 | 2G10(19#变压器出线柜) | 香江科技 | KYN28A | 2020-01-01 | 12KV
云下科技 | 中国 | 广东 | 广州汇云 | 汇云1栋 | 1楼 | SHV0101 | 电气系统 | 高压系统 | 高压配电柜 | AH4-10 | 4G10(4#电源进线柜) | 香江科技 | KYN28A | 2020-01-01 | 12KV
云下科技 | 中国 | 广东 | 广州汇云 | 汇云1栋 | 1楼 | SHV0101 | 电气系统 | 高压系统 | 高压配电柜 | AH4-9 | 4G9(计量柜) | 香江科技 | KYN28A | 2020-01-01 | 12KV
云下科技 | 中国 | 广东 | 广州汇云 | 汇云1栋 | 1楼 | SHV0101 | 电气系统 | 高压系统 | 高压配电柜 | AH4-8 | 4G8(联络副柜) | 香江科技 | KYN28A | 2020-01-01 | 12KV
云下科技 | 中国 | 广东 | 广州汇云 | 汇云1栋 | 1楼 | SHV0101 | 电气系统 | 高压系统 | 高压配电柜 | AH4-7 | 4G7(4#市电进线柜) | 香江科技 | KYN28A | 2020-01-01 | 12KV
云下科技 | 中国 | 广东 | 广州汇云 | 汇云1栋 | 1楼 | SHV0101 | 电气系统 | 高压系统 | 高压配电柜 | AH4-6 | 4G6(4#柴发进线柜) | 香江科技 | KYN28A | 2020-01-01 | 12KV
云下科技 | 中国 | 广东 | 广州汇云 | 汇云1栋 | 1楼 | SHV0101 | 电气系统 | 高压系统 | 高压配电柜 | AH4-5 | 4G5(9#变压器出线柜) | 香江科技 | KYN28A | 2020-01-01 | 12KV
云下科技 | 中国 | 广东 | 广州汇云 | 汇云1栋 | 1楼 | SHV0101 | 电气系统 | 高压系统 | 高压配电柜 | AH4-4 | 4G4(7#变压器出线柜) | 香江科技 | KYN28A | 2020-01-01 | 12KV
云下科技 | 中国 | 广东 | 广州汇云 | 汇云1栋 | 1楼 | SHV0101 | 电气系统 | 高压系统 | 高压配电柜 | AH4-3 | 4G3(1#变压器出线柜) | 香江科技 | KYN28A | 2020-01-01 | 12KV
云下科技 | 中国 | 广东 | 广州汇云 | 汇云1栋 | 1楼 | SHV0101 | 电气系统 | 高压系统 | 高压配电柜 | AH4-2 | 4G2(3#变压器出线柜) | 香江科技 | KYN28A | 2020-01-01 | 12KV
云下科技 | 中国 | 广东 | 广州汇云 | 汇云1栋 | 1楼 | SHV0101 | 电气系统 | 高压系统 | 高压配电柜 | AH4-1 | 4G1(5#变压器出线柜) | 香江科技 | KYN28A | 2020-01-01 | 12KV
云下科技 | 中国 | 广东 | 广州汇云 | 汇云1栋 | 1楼 | SHV0102 | 电气系统 | 高压系统 | 高压配电柜 | AH5-1 | 5G1(5#电源进线柜) | 江苏亿能 | KYN28A-12 | 2021-03-01 | 10KV
云下科技 | 中国 | 广东 | 广州汇云 | 汇云1栋 | 1楼 | SHV0102 | 电气系统 | 高压系统 | 高压配电柜 | AH5-2 | 5G2(计量柜) | 江苏亿能 | KYN28A-12 | 2021-03-01 | 10KV
云下科技 | 中国 | 广东 | 广州汇云 | 汇云1栋 | 1楼 | SHV0102 | 电气系统 | 高压系统 | 高压配电柜 | AH5-3 | 5G3(提升柜) | 江苏亿能 | KYN28A-12 | 2021-03-01 | 10KV
云下科技 | 中国 | 广东 | 广州汇云 | 汇云1栋 | 1楼 | SHV0102 | 电气系统 | 高压系统 | 高压配电柜 | AH5-4 | 5G4(联络柜) | 江苏亿能 | KYN28A-12 | 2021-03-01 | 10KV
云下科技 | 中国 | 广东 | 广州汇云 | 汇云1栋 | 1楼 | SHV0102 | 电气系统 | 高压系统 | 高压配电柜 | AH5-5 | 5G5(提升柜) | 江苏亿能 | KYN28A-12 | 2021-03-01 | 10KV
云下科技 | 中国 | 广东 | 广州汇云 | 汇云1栋 | 1楼 | SHV0102 | 电气系统 | 高压系统 | 高压配电柜 | AH5-6 | 5G6(5#市电进线柜) | 江苏亿能 | KYN28A-12 | 2021-03-01 | 10KV
云下科技 | 中国 | 广东 | 广州汇云 | 汇云1栋 | 1楼 | SHV0102 | 电气系统 | 高压系统 | 高压配电柜 | AH5-7 | 5G7(5#柴发进线柜) | 江苏亿能 | KYN28A-12 | 2021-03-01 | 10KV
云下科技 | 中国 | 广东 | 广州汇云 | 汇云1栋 | 1楼 | SHV0102 | 电气系统 | 高压系统 | 高压配电柜 | AH5-8 | 5G8(22#变压器出线柜) | 江苏亿能 | KYN28A-12 | 2021-03-01 | 10KV
云下科技 | 中国 | 广东 | 广州汇云 | 汇云1栋 | 1楼 | SHV0102 | 电气系统 | 高压系统 | 高压配电柜 | AH5-9 | 5G9(24#变压器出线柜) | 江苏亿能 | KYN28A-12 | 2021-03-01 | 10KV
云下科技 | 中国 | 广东 | 广州汇云 | 汇云1栋 | 1楼 | SHV0102 | 电气系统 | 高压系统 | 高压配电柜 | AH5-10 | 5G10(26#变压器出线柜) | 江苏亿能 | KYN28A-12 | 2021-03-01 | 10KV
云下科技 | 中国 | 广东 | 广州汇云 | 汇云1栋 | 1楼 | SHV0102 | 电气系统 | 高压系统 | 高压配电柜 | AH5-11 | 5G11(28#变压器出线柜) | 江苏亿能 | KYN28A-12 | 2021-03-01 | 10KV
云下科技 | 中国 | 广东 | 广州汇云 | 汇云1栋 | 1楼 | SHV0103 | 电气系统 | 高压系统 | 高压配电柜 | AH1-1 | 1G1(1#电源进线柜) | 香江科技 | KYN28A | 2019-01-01 | 12KV
云下科技 | 中国 | 广东 | 广州汇云 | 汇云1栋 | 1楼 | SHV0103 | 电气系统 | 高压系统 | 高压配电柜 | AH1-2 | 1G2(计量柜) | 香江科技 | KYN28A | 2020-01-01 | 12KV
云下科技 | 中国 | 广东 | 广州汇云 | 汇云1栋 | 1楼 | SHV0103 | 电气系统 | 高压系统 | 高压配电柜 | AH1-3 | 1G3(提升柜) | 香江科技 | KYN28A | 2020-01-01 | 12KV
云下科技 | 中国 | 广东 | 广州汇云 | 汇云1栋 | 1楼 | SHV0103 | 电气系统 | 高压系统 | 高压配电柜 | AH1-4 | 1G4(联络柜) | 香江科技 | KYN28A | 2020-01-01 | 12KV
云下科技 | 中国 | 广东 | 广州汇云 | 汇云1栋 | 1楼 | SHV0103 | 电气系统 | 高压系统 | 高压配电柜 | AH1-5 | 1G5(提升柜) | 香江科技 | KYN28A | 2020-01-01 | 12KV
云下科技 | 中国 | 广东 | 广州汇云 | 汇云1栋 | 1楼 | SHV0103 | 电气系统 | 高压系统 | 高压配电柜 | AH1-6 | 1G6(1#市电进线柜) | 香江科技 | KYN28A | 2020-01-01 | 12KV
云下科技 | 中国 | 广东 | 广州汇云 | 汇云1栋 | 1楼 | SHV0103 | 电气系统 | 高压系统 | 高压配电柜 | AH1-7 | 1G7(1#柴发进线柜) | 香江科技 | KYN28A | 2020-01-01 | 12KV
云下科技 | 中国 | 广东 | 广州汇云 | 汇云1栋 | 1楼 | SHV0103 | 电气系统 | 高压系统 | 高压配电柜 | AH1-8 | 1G8(12#变压器出线柜) | 香江科技 | KYN28A | 2020-01-01 | 12KV
云下科技 | 中国 | 广东 | 广州汇云 | 汇云1栋 | 1楼 | SHV0103 | 电气系统 | 高压系统 | 高压配电柜 | AH1-9 | 1G9(14#变压器出线柜) | 香江科技 | KYN28A | 2020-01-01 | 12KV
云下科技 | 中国 | 广东 | 广州汇云 | 汇云1栋 | 1楼 | SHV0103 | 电气系统 | 高压系统 | 高压配电柜 | AH1-10 | 1G10(16#变压器出线柜) | 香江科技 | KYN28A | 2020-01-01 | 12KV
云下科技 | 中国 | 广东 | 广州汇云 | 汇云1栋 | 1楼 | SHV0103 | 电气系统 | 高压系统 | 高压配电柜 | AH1-11 | 1G11(18#变压器出线柜) | 香江科技 | KYN28A | 2020-01-01 | 12KV
云下科技 | 中国 | 广东 | 广州汇云 | 汇云1栋 | 1楼 | SHV0103 | 电气系统 | 高压系统 | 高压配电柜 | AH1-12 | 1G12(20#变压器出线柜) | 香江科技 | KYN28A | 2020-01-01 | 12KV
云下科技 | 中国 | 广东 | 广州汇云 | 汇云1栋 | 1楼 | SHV0103 | 电气系统 | 高压系统 | 高压配电柜 | AH3-12 | 3G12(3#电源进线柜) | 香江科技 | KYN28A | 2020-01-01 | 12KV
云下科技 | 中国 | 广东 | 广州汇云 | 汇云1栋 | 1楼 | SHV0103 | 电气系统 | 高压系统 | 高压配电柜 | AH3-11 | 3G11(计量柜) | 香江科技 | KYN28A | 2020-01-01 | 12KV
云下科技 | 中国 | 广东 | 广州汇云 | 汇云1栋 | 1楼 | SHV0103 | 电气系统 | 高压系统 | 高压配电柜 | AH3-10 | 3G10(提升柜) | 香江科技 | KYN28A | 2020-01-01 | 12KV
云下科技 | 中国 | 广东 | 广州汇云 | 汇云1栋 | 1楼 | SHV0103 | 电气系统 | 高压系统 | 高压配电柜 | AH3-9 | 3G9(联络柜) | 香江科技 | KYN28A | 2020-01-01 | 12KV
云下科技 | 中国 | 广东 | 广州汇云 | 汇云1栋 | 1楼 | SHV0103 | 电气系统 | 高压系统 | 高压配电柜 | AH3-8 | 3G8(提升柜) | 香江科技 | KYN28A | 2020-01-01 | 12KV
云下科技 | 中国 | 广东 | 广州汇云 | 汇云1栋 | 1楼 | SHV0103 | 电气系统 | 高压系统 | 高压配电柜 | AH3-7 | 3G7(3#市电进线柜) | 香江科技 | KYN28A | 2020-01-01 | 12KV
云下科技 | 中国 | 广东 | 广州汇云 | 汇云1栋 | 1楼 | SHV0103 | 电气系统 | 高压系统 | 高压配电柜 | AH3-6 | 3G6(3#柴发进线柜) | 香江科技 | KYN28A | 2020-01-01 | 12KV
云下科技 | 中国 | 广东 | 广州汇云 | 汇云1栋 | 1楼 | SHV0103 | 电气系统 | 高压系统 | 高压配电柜 | AH3-5 | 3G5(2#变压器出线柜) | 香江科技 | KYN28A | 2020-01-01 | 12KV
云下科技 | 中国 | 广东 | 广州汇云 | 汇云1栋 | 1楼 | SHV0103 | 电气系统 | 高压系统 | 高压配电柜 | AH3-4 | 3G4(4#变压器出线柜) | 香江科技 | KYN28A | 2020-01-01 | 12KV
云下科技 | 中国 | 广东 | 广州汇云 | 汇云1栋 | 1楼 | SHV0103 | 电气系统 | 高压系统 | 高压配电柜 | AH3-3 | 3G3(6#变压器出线柜) | 香江科技 | KYN28A | 2020-01-01 | 12KV
云下科技 | 中国 | 广东 | 广州汇云 | 汇云1栋 | 1楼 | SHV0103 | 电气系统 | 高压系统 | 高压配电柜 | AH3-2 | 3G2(8#变压器出线柜) | 香江科技 | KYN28A | 2020-01-01 | 12KV
云下科技 | 中国 | 广东 | 广州汇云 | 汇云1栋 | 1楼 | SHV0103 | 电气系统 | 高压系统 | 高压配电柜 | AH3-1 | 3G1(10#变压器出线柜) | 香江科技 | KYN28A | 2020-01-01 | 12KV
云下科技 | 中国 | 广东 | 广州汇云 | 汇云1栋 | 1楼 | SHV0104 | 电气系统 | 高压系统 | 高压配电柜 | AH6-1 | 6G1(6#电源进线柜) | 江苏亿能 | KYN28A-12 | 2021-03-01 | 10KV
云下科技 | 中国 | 广东 | 广州汇云 | 汇云1栋 | 1楼 | SHV0104 | 电气系统 | 高压系统 | 高压配电柜 | AH6-2 | 6G2(计量柜) | 江苏亿能 | KYN28A-12 | 2021-03-01 | 10KV
云下科技 | 中国 | 广东 | 广州汇云 | 汇云1栋 | 1楼 | SHV0104 | 电气系统 | 高压系统 | 高压配电柜 | AH6-3 | 6G3(联络副柜) | 江苏亿能 | KYN28A-12 | 2021-03-01 | 10KV
云下科技 | 中国 | 广东 | 广州汇云 | 汇云1栋 | 1楼 | SHV0104 | 电气系统 | 高压系统 | 高压配电柜 | AH6-4 | 6G4(6#市电进线柜) | 江苏亿能 | KYN28A-12 | 2021-03-01 | 10KV
云下科技 | 中国 | 广东 | 广州汇云 | 汇云1栋 | 1楼 | SHV0104 | 电气系统 | 高压系统 | 高压配电柜 | AH6-5 | 6G5(6#柴发进线柜) | 江苏亿能 | KYN28A-12 | 2021-03-01 | 10KV
云下科技 | 中国 | 广东 | 广州汇云 | 汇云1栋 | 1楼 | SHV0104 | 电气系统 | 高压系统 | 高压配电柜 | AH6-6 | 6G6(21#变压器出线柜) | 江苏亿能 | KYN28A-12 | 2021-03-01 | 10KV
云下科技 | 中国 | 广东 | 广州汇云 | 汇云1栋 | 1楼 | SHV0104 | 电气系统 | 高压系统 | 高压配电柜 | AH6-7 | 6G7(23#变压器出线柜) | 江苏亿能 | KYN28A-12 | 2021-03-01 | 10KV
云下科技 | 中国 | 广东 | 广州汇云 | 汇云1栋 | 1楼 | SHV0104 | 电气系统 | 高压系统 | 高压配电柜 | AH6-8 | 6G8(25#变压器出线柜) | 江苏亿能 | KYN28A-12 | 2021-03-01 | 10KV
云下科技 | 中国 | 广东 | 广州汇云 | 汇云1栋 | 1楼 | SHV0104 | 电气系统 | 高压系统 | 高压配电柜 | AH6-9 | 6G9(27#变压器出线柜) | 江苏亿能 | KYN28A-12 | 2021-03-01 | 10KV

## 变压器
公司名称 | 国家名称 | 省份名称 | 园区名称 | 栋数名称 | 楼层 | 房间编号 | 所属系统 | 所属子系统 | 设备类型名称 | 设备编号 | 设备名称 | 厂商 | 型号 | 投产日期 | 电流 | 额定容量(KVA)
云下科技 | 中国 | 广东 | 广州汇云 | 汇云1栋 | 1楼 | STR0101 | 电气系统 | 高压系统 | 变压器 | T-1 | 1#变压器 | 中电 | SCB11-2000/10.5 | 2020-01-01 | 109.97A/2886.84A | 2000
云下科技 | 中国 | 广东 | 广州汇云 | 汇云1栋 | 1楼 | STR0102 | 电气系统 | 高压系统 | 变压器 | T-1 | 2#变压器 | 中电 | SCB11-2000/10.5 | 2020-01-01 | 109.97A/2886.84A | 2000
云下科技 | 中国 | 广东 | 广州汇云 | 汇云1栋 | 1楼 | STR0103 | 电气系统 | 高压系统 | 变压器 | T-1 | 3#变压器 | 中电 | SCB11-2000/10.5 | 2020-01-01 | 109.97A/2886.84A | 2000
云下科技 | 中国 | 广东 | 广州汇云 | 汇云1栋 | 1楼 | STR0104 | 电气系统 | 高压系统 | 变压器 | T-1 | 4#变压器 | 中电 | SCB11-2000/10.5 | 2020-01-01 | 109.97A/2886.84A | 2000
云下科技 | 中国 | 广东 | 广州汇云 | 汇云1栋 | 1楼 | STR0105 | 电气系统 | 高压系统 | 变压器 | T-1 | 5#变压器 | 中电 | SCB11-2000/10.5 | 2020-01-01 | 109.97A/2886.84A | 2000
云下科技 | 中国 | 广东 | 广州汇云 | 汇云1栋 | 1楼 | STR0106 | 电气系统 | 高压系统 | 变压器 | T-1 | 6#变压器 | 中电 | SCB11-2000/10.5 | 2020-01-01 | 109.97A/2886.84A | 2000
云下科技 | 中国 | 广东 | 广州汇云 | 汇云1栋 | 1楼 | STR0107 | 电气系统 | 高压系统 | 变压器 | T-1 | 7#变压器 | 中电 | SCB11-2000/10.5 | 2020-01-01 | 109.97A/2886.84A | 2000
云下科技 | 中国 | 广东 | 广州汇云 | 汇云1栋 | 1楼 | STR0108 | 电气系统 | 高压系统 | 变压器 | T-1 | 8#变压器 | ABB | SCB11-2000/10.5 | 2021-03-01 | 110A/2886.8A | 2000
云下科技 | 中国 | 广东 | 广州汇云 | 汇云1栋 | 1楼 | STR0109 | 电气系统 | 高压系统 | 变压器 | T-1 | 9#变压器 | 中电 | SCB11-2000/10.5 | 2020-01-01 | 109.97A/2886.84A | 2000
云下科技 | 中国 | 广东 | 广州汇云 | 汇云1栋 | 1楼 | STR0110 | 电气系统 | 高压系统 | 变压器 | T-1 | 10#变压器 | 中电 | SCB11-2000/10.5 | 2020-01-01 | 109.97A/2886.84A | 2000
云下科技 | 中国 | 广东 | 广州汇云 | 汇云1栋 | 2楼 | STR0201 | 电气系统 | 高压系统 | 变压器 | T-1 | 11#变压器 | 西门子 | SCB11-2000/10.5 | 2020-09-01 | 110A/2887A | 2000
云下科技 | 中国 | 广东 | 广州汇云 | 汇云1栋 | 2楼 | STR0202 | 电气系统 | 高压系统 | 变压器 | T-1 | 12#变压器 | 西门子 | SCB11-2000/10.5 | 2020-09-01 | 110A/2887A | 2000
云下科技 | 中国 | 广东 | 广州汇云 | 汇云1栋 | 2楼 | STR0203 | 电气系统 | 高压系统 | 变压器 | T-1 | 13#变压器 | 西门子 | SCB11-2000/10.5 | 2020-09-01 | 110A/2887A | 2000
云下科技 | 中国 | 广东 | 广州汇云 | 汇云1栋 | 2楼 | STR0204 | 电气系统 | 高压系统 | 变压器 | T-1 | 14#变压器 | 西门子 | SCB11-2000/10.5 | 2020-09-01 | 110A/2887A | 2000
云下科技 | 中国 | 广东 | 广州汇云 | 汇云1栋 | 2楼 | STR0205 | 电气系统 | 高压系统 | 变压器 | T-1 | 15#变压器 | 西门子 | SCB11-2000/10.5 | 2020-09-01 | 110A/2887A | 2000
云下科技 | 中国 | 广东 | 广州汇云 | 汇云1栋 | 2楼 | STR0206 | 电气系统 | 高压系统 | 变压器 | T-1 | 16#变压器 | 西门子 | SCB11-2000/10.5 | 2020-09-01 | 110A/2887A | 2000
云下科技 | 中国 | 广东 | 广州汇云 | 汇云1栋 | 3楼 | STR0301 | 电气系统 | 高压系统 | 变压器 | T-1 | 17#变压器 | 西门子 | SCB11-2000/10.5 | 2020-09-01 | 110A/2887A | 2000
云下科技 | 中国 | 广东 | 广州汇云 | 汇云1栋 | 3楼 | STR0302 | 电气系统 | 高压系统 | 变压器 | T-1 | 18#变压器 | 西门子 | SCB11-2000/10.5 | 2020-09-01 | 110A/2887A | 2000
云下科技 | 中国 | 广东 | 广州汇云 | 汇云1栋 | 3楼 | STR0303 | 电气系统 | 高压系统 | 变压器 | T-1 | 19#变压器 | 西门子 | SCB11-2000/10.5 | 2020-09-01 | 110A/2887A | 2000
云下科技 | 中国 | 广东 | 广州汇云 | 汇云1栋 | 3楼 | STR0304 | 电气系统 | 高压系统 | 变压器 | T-1 | 20#变压器 | 西门子 | SCB11-2000/10.5 | 2020-09-01 | 110A/2887A | 2000
云下科技 | 中国 | 广东 | 广州汇云 | 汇云1栋 | 3楼 | STR0305 | 电气系统 | 高压系统 | 变压器 | T-1 | 21#变压器 | 西门子 | SCB11-2000/10.5 | 2020-09-01 | 110A/2887A | 2000
云下科技 | 中国 | 广东 | 广州汇云 | 汇云1栋 | 3楼 | STR0306 | 电气系统 | 高压系统 | 变压器 | T-1 | 22#变压器 | 西门子 | SCB11-2000/10.5 | 2020-09-01 | 110A/2887A | 2000
云下科技 | 中国 | 广东 | 广州汇云 | 汇云1栋 | 4楼 | STR0401 | 电气系统 | 高压系统 | 变压器 | T-1 | 23#变压器 | ABB | SCB11-2500/10.5 | 2021-03-01 | 137.5A/3608.4A | 2500
云下科技 | 中国 | 广东 | 广州汇云 | 汇云1栋 | 4楼 | STR0402 | 电气系统 | 高压系统 | 变压器 | T-1 | 24#变压器 | ABB | SCB11-2500/10.5 | 2021-03-01 | 137.5A/3608.4A | 2500
云下科技 | 中国 | 广东 | 广州汇云 | 汇云1栋 | 4楼 | STR0403 | 电气系统 | 高压系统 | 变压器 | T-1 | 25#变压器 | ABB | SCB11-2500/10.5 | 2021-03-01 | 137.5A/3608.4A | 2500
云下科技 | 中国 | 广东 | 广州汇云 | 汇云1栋 | 4楼 | STR0404 | 电气系统 | 高压系统 | 变压器 | T-1 | 26#变压器 | ABB | SCB11-2500/10.5 | 2021-03-01 | 137.5A/3608.4A | 2500
云下科技 | 中国 | 广东 | 广州汇云 | 汇云1栋 | 4楼 | STR0405 | 电气系统 | 高压系统 | 变压器 | T-1 | 27#变压器 | ABB | SCB11-2500/10.5 | 2021-03-01 | 137.5A/3608.4A | 2500
云下科技 | 中国 | 广东 | 广州汇云 | 汇云1栋 | 4楼 | STR0406 | 电气系统 | 高压系统 | 变压器 | T-1 | 28#变压器 | ABB | SCB11-2500/10.5 | 2021-03-01 | 137.5A/3608.4A | 2500

## 直流电源屏（高压系统）
公司名称 | 国家名称 | 省份名称 | 园区名称 | 栋数名称 | 楼层 | 房间编号 | 所属系统 | 所属子系统 | 设备类型名称 | 设备编号 | 设备名称 | 厂商 | 型号 | 投产日期 | 交流输入(AC) | 交流输出(AC) | 直流输出(DC)
云下科技 | 中国 | 广东 | 广州汇云 | 汇云1栋 | 1楼 | SHV0101 | 电气系统 | 高压系统 | 直流电源屏 | DCPP-1 | 2G段直流屏 | 华自 | HZ-GZDW-3 | 2020-01-01 | 380V | 220V | 220V
云下科技 | 中国 | 广东 | 广州汇云 | 汇云1栋 | 1楼 | SHV0101 | 电气系统 | 高压系统 | 直流电源屏 | DCPP-2 | 4G段直流屏 | 华自 | HZ-GZDW-3 | 2020-01-01 | 380V | 220V | 220V
云下科技 | 中国 | 广东 | 广州汇云 | 汇云1栋 | 1楼 | SHV0102 | 电气系统 | 高压系统 | 直流电源屏 | DCPP-1 | 5G段直流屏 | 江苏比驰 | GZDW | 2021-03-01 | 380V | 220V | 110V
云下科技 | 中国 | 广东 | 广州汇云 | 汇云1栋 | 1楼 | SHV0103 | 电气系统 | 高压系统 | 直流电源屏 | DCPP-1 | 1G段直流屏 | 华自 | HZ-GZDW-3 | 2020-01-01 | 380V | 220V | 220V
云下科技 | 中国 | 广东 | 广州汇云 | 汇云1栋 | 1楼 | SHV0103 | 电气系统 | 高压系统 | 直流电源屏 | DCPP-2 | 3G段直流屏 | 华自 | HZ-GZDW-3 | 2020-01-01 | 380V | 220V | 220V
云下科技 | 中国 | 广东 | 广州汇云 | 汇云1栋 | 1楼 | SHV0104 | 电气系统 | 高压系统 | 直流电源屏 | DCPP-1 | 6G段直流屏 | 江苏比驰 | GZDW | 2021-03-01 | 380V | 220V | 110V

## 发电机组
公司名称 | 国家名称 | 省份名称 | 园区名称 | 栋数名称 | 楼层 | 房间编号 | 所属系统 | 所属子系统 | 设备类型名称 | 设备编号 | 设备名称 | 厂商 | 型号 | 投产日期 | 额度功率(KW) | 额定容量(KVA) | 额定电压(kv) | 额定电流(A) | 转速(RPM)
云下科技 | 中国 | 广东 | 广州汇云 | 汇云1栋 | 1楼 | ROD0101 | 电气系统 | 柴油发电机组系统 | 发电机组 | G-1 | 1#柴油发电机组 | 苏美达 | SDG2275MHS | 2020-01-01 | 1800 | 2420 | 10 | 125 | 1500
云下科技 | 中国 | 广东 | 广州汇云 | 汇云1栋 | 1楼 | ROD0101 | 电气系统 | 柴油发电机组系统 | 发电机组 | G-2 | 2#柴油发电机组 | 苏美达 | SDG2275MHS | 2020-01-01 | 1800 | 2420 | 10 | 125 | 1500
云下科技 | 中国 | 广东 | 广州汇云 | 汇云1栋 | 1楼 | ROD0101 | 电气系统 | 柴油发电机组系统 | 发电机组 | G-3 | 3#柴油发电机组 | 苏美达 | SDG2275MHS | 2020-01-01 | 1800 | 2420 | 10 | 125 | 1500
云下科技 | 中国 | 广东 | 广州汇云 | 汇云1栋 | 1楼 | ROD0101 | 电气系统 | 柴油发电机组系统 | 发电机组 | G-4 | 4#柴油发电机组 | 苏美达 | SDG2275MHS | 2020-01-01 | 1800 | 2420 | 10 | 125 | 1500
云下科技 | 中国 | 广东 | 广州汇云 | 汇云1栋 | 1楼 | ROD0101 | 电气系统 | 柴油发电机组系统 | 发电机组 | G-5 | 5#柴油发电机组 | 苏美达 | SDG2275MHS | 2020-01-01 | 1800 | 2420 | 10 | 125 | 1500
云下科技 | 中国 | 广东 | 广州汇云 | 汇云1栋 | 1楼 | ROD0101 | 电气系统 | 柴油发电机组系统 | 发电机组 | G-6 | 6#柴油发电机组 | 苏美达 | SDG2275MHS | 2020-01-01 | 1800 | 2420 | 10 | 125 | 1500
云下科技 | 中国 | 广东 | 广州汇云 | 汇云1栋 | 1楼 | ROD0101 | 电气系统 | 柴油发电机组系统 | 发电机组 | G-7 | 7#柴油发电机组 | 苏美达 | SDG2275MHS | 2020-01-01 | 1800 | 2420 | 10 | 125 | 1500
云下科技 | 中国 | 广东 | 广州汇云 | 汇云1栋 | 1楼 | ROD0101 | 电气系统 | 柴油发电机组系统 | 发电机组 | G-8 | 8#柴油发电机组 | 苏美达 | SDG2275MHS | 2020-01-01 | 1800 | 2420 | 10 | 125 | 1500
云下科技 | 中国 | 广东 | 广州汇云 | 汇云1栋 | 1楼 | ROD0101 | 电气系统 | 柴油发电机组系统 | 发电机组 | G-9 | 9#柴油发电机组 | 泰豪 | THCM1800PL | 2020-09-01 | 1800 | 2500 | 10 | 123.7 | 1500
云下科技 | 中国 | 广东 | 广州汇云 | 汇云1栋 | 1楼 | ROD0101 | 电气系统 | 柴油发电机组系统 | 发电机组 | G-10 | 10#柴油发电机组 | 泰豪 | THCM1800PL | 2020-09-01 | 1800 | 2500 | 10 | 123.7 | 1500
云下科技 | 中国 | 广东 | 广州汇云 | 汇云1栋 | 1楼 | ROD0101 | 电气系统 | 柴油发电机组系统 | 发电机组 | G-11 | 11#柴油发电机组 | 泰豪 | THCM1800PL | 2020-09-01 | 1800 | 2500 | 10 | 123.7 | 1500
云下科技 | 中国 | 广东 | 广州汇云 | 汇云1栋 | 1楼 | ROD0101 | 电气系统 | 柴油发电机组系统 | 发电机组 | G-12 | 12#柴油发电机组 | 泰豪 | THCM1800PL | 2020-09-01 | 1800 | 2500 | 10 | 123.7 | 1500
云下科技 | 中国 | 广东 | 广州汇云 | 汇云1栋 | 1楼 | ROD0101 | 电气系统 | 柴油发电机组系统 | 发电机组 | G-13 | 13#柴油发电机组 | 泰豪 | THCM1800PL | 2021-03-01 | 2000 | 2500 | 10 | 137 | 1500
云下科技 | 中国 | 广东 | 广州汇云 | 汇云1栋 | 1楼 | ROD0101 | 电气系统 | 柴油发电机组系统 | 发电机组 | G-14 | 14#柴油发电机组 | 泰豪 | THCM1800PL | 2021-03-01 | 2000 | 2500 | 10 | 137 | 1500
云下科技 | 中国 | 广东 | 广州汇云 | 汇云1栋 | 1楼 | ROD0101 | 电气系统 | 柴油发电机组系统 | 发电机组 | G-15 | 15#柴油发电机组 | 泰豪 | THCM1800PL | 2021-03-01 | 2000 | 2500 | 10 | 137 | 1500
云下科技 | 中国 | 广东 | 广州汇云 | 汇云1栋 | 1楼 | ROD0101 | 电气系统 | 柴油发电机组系统 | 发电机组 | G-16 | 16#柴油发电机组 | 泰豪 | THCM1800PL | 2021-03-01 | 2000 | 2500 | 10 | 137 | 1500
云下科技 | 中国 | 广东 | 广州汇云 | 汇云1栋 | 1楼 | ROD0101 | 电气系统 | 柴油发电机组系统 | 发电机组 | G-17 | 17#柴油发电机组 | 泰豪 | THCM1800PL | 2021-03-01 | 2000 | 2500 | 10 | 137 | 1500
云下科技 | 中国 | 广东 | 广州汇云 | 汇云1栋 | 1楼 | ROD0101 | 电气系统 | 柴油发电机组系统 | 发电机组 | G-18 | 18#柴油发电机组 | 泰豪 | THCM1800PL | 2021-03-01 | 2000 | 2500 | 10 | 137 | 1500
云下科技 | 中国 | 广东 | 广州汇云 | 汇云1栋 | 1楼 | ROD0101 | 电气系统 | 柴油发电机组系统 | 发电机组 | G-19 | 19#柴油发电机组 | 泰豪 | THCM1800PL | 2021-03-01 | 2000 | 2500 | 10 | 137 | 1500

## 发电机系统配电柜
公司名称 | 国家名称 | 省份名称 | 园区名称 | 栋数名称 | 楼层 | 房间编号 | 所属系统 | 所属子系统 | 设备类型名称 | 设备编号 | 设备名称 | 厂商 | 型号 | 投产日期 | 额定电压
云下科技 | 中国 | 广东 | 广州汇云 | 汇云1栋 | 1楼 | SGP0101 | 电气系统 | 柴油发电机组系统 | 发电机系统配电柜 | GPC-1 | YJPD1(1#柴发并机柜) | 香江科技 | KYN28A-12 | 2020-01-01 | 12KV
云下科技 | 中国 | 广东 | 广州汇云 | 汇云1栋 | 1楼 | SGP0101 | 电气系统 | 柴油发电机组系统 | 发电机系统配电柜 | GPC-2 | YJPD2(2#柴发并机柜) | 香江科技 | KYN28A-12 | 2020-01-01 | 12KV
云下科技 | 中国 | 广东 | 广州汇云 | 汇云1栋 | 1楼 | SGP0101 | 电气系统 | 柴油发电机组系统 | 发电机系统配电柜 | GPC-3 | YJPD3(3#柴发并机柜) | 香江科技 | KYN28A-12 | 2020-01-01 | 12KV
云下科技 | 中国 | 广东 | 广州汇云 | 汇云1栋 | 1楼 | SGP0101 | 电气系统 | 柴油发电机组系统 | 发电机系统配电柜 | GPC-4 | YJPD4(4#柴发并机柜) | 香江科技 | KYN28A-12 | 2020-01-01 | 12KV
云下科技 | 中国 | 广东 | 广州汇云 | 汇云1栋 | 1楼 | SGP0101 | 电气系统 | 柴油发电机组系统 | 发电机系统配电柜 | GPC-5 | YJPD5(5#柴发并机柜) | 香江科技 | KYN28A-12 | 2020-01-01 | 12KV
云下科技 | 中国 | 广东 | 广州汇云 | 汇云1栋 | 1楼 | SGP0101 | 电气系统 | 柴油发电机组系统 | 发电机系统配电柜 | GPC-6 | YJPD6(6#柴发并机柜) | 香江科技 | KYN28A-12 | 2020-01-01 | 12KV
云下科技 | 中国 | 广东 | 广州汇云 | 汇云1栋 | 1楼 | SGP0101 | 电气系统 | 柴油发电机组系统 | 发电机系统配电柜 | GPC-7 | YJPD7(7#柴发并机柜) | 香江科技 | KYN28A-12 | 2020-01-01 | 12KV
云下科技 | 中国 | 广东 | 广州汇云 | 汇云1栋 | 1楼 | SGP0101 | 电气系统 | 柴油发电机组系统 | 发电机系统配电柜 | GPC-8 | YJPD8(8#柴发并机柜) | 香江科技 | KYN28A-12 | 2020-01-01 | 12KV
云下科技 | 中国 | 广东 | 广州汇云 | 汇云1栋 | 1楼 | SGP0101 | 电气系统 | 柴油发电机组系统 | 发电机系统配电柜 | GPC-9 | YJPD9(9#柴发并机柜) | 香江科技 | KYN28A-12 | 2020-01-01 | 12KV
云下科技 | 中国 | 广东 | 广州汇云 | 汇云1栋 | 1楼 | SGP0101 | 电气系统 | 柴油发电机组系统 | 发电机系统配电柜 | GPC-10 | YJPD10(10#柴发并机柜) | 香江科技 | KYN28A-12 | 2020-01-01 | 12KV
云下科技 | 中国 | 广东 | 广州汇云 | 汇云1栋 | 1楼 | SGP0101 | 电气系统 | 柴油发电机组系统 | 发电机系统配电柜 | GPC-11 | YJPD11(11#柴发并机柜) | 香江科技 | KYN28A-12 | 2020-01-01 | 12KV
云下科技 | 中国 | 广东 | 广州汇云 | 汇云1栋 | 1楼 | SGP0101 | 电气系统 | 柴油发电机组系统 | 发电机系统配电柜 | GPC-12 | YJPD12(12#柴发并机柜) | 香江科技 | KYN28A-12 | 2020-01-01 | 12KV
云下科技 | 中国 | 广东 | 广州汇云 | 汇云1栋 | 1楼 | SGP0101 | 电气系统 | 柴油发电机组系统 | 发电机系统配电柜 | GPC-13 | YJPD13(一期柴发PT柜) | 香江科技 | KYN28A-12 | 2020-01-01 | 12KV
云下科技 | 中国 | 广东 | 广州汇云 | 汇云1栋 | 1楼 | SGP0101 | 电气系统 | 柴油发电机组系统 | 发电机系统配电柜 | GPC-14 | YJPD14(一期柴发总输出母排柜) | 香江科技 | KYN28A-12 | 2020-01-01 | 12KV
云下科技 | 中国 | 广东 | 广州汇云 | 汇云1栋 | 1楼 | SGP0101 | 电气系统 | 柴油发电机组系统 | 发电机系统配电柜 | GPC-15 | YJPD15(母线提升柜) | 香江科技 | KYN28A-12 | 2020-01-01 | 12KV
云下科技 | 中国 | 广东 | 广州汇云 | 汇云1栋 | 1楼 | SGP0101 | 电气系统 | 柴油发电机组系统 | 发电机系统配电柜 | GPC-16 | YJPD16(开元F4柴发并机输出柜) | 香江科技 | KYN28A-12 | 2020-01-01 | 12KV
云下科技 | 中国 | 广东 | 广州汇云 | 汇云1栋 | 1楼 | SGP0101 | 电气系统 | 柴油发电机组系统 | 发电机系统配电柜 | GPC-17 | YJPD17(开元F22柴发并机输出柜) | 香江科技 | KYN28A-12 | 2020-01-01 | 12KV
云下科技 | 中国 | 广东 | 广州汇云 | 汇云1栋 | 1楼 | SGP0101 | 电气系统 | 柴油发电机组系统 | 发电机系统配电柜 | GPC-18 | YJPD18(一期发电机假负载联络柜) | 香江科技 | KYN28A-12 | 2020-01-01 | 12KV
云下科技 | 中国 | 广东 | 广州汇云 | 汇云1栋 | 1楼 | SGP0101 | 电气系统 | 柴油发电机组系统 | 发电机系统配电柜 | GPC-19 | YJPD19(北围F3柴发并机输出柜) | 香江科技 | KYN28A-12 | 2020-01-01 | 12KV
云下科技 | 中国 | 广东 | 广州汇云 | 汇云1栋 | 1楼 | SGP0101 | 电气系统 | 柴油发电机组系统 | 发电机系统配电柜 | GPC-20 | YJPD20(北围F23柴发并机输出柜) | 香江科技 | KYN28A-12 | 2020-01-01 | 12KV
云下科技 | 中国 | 广东 | 广州汇云 | 汇云1栋 | 1楼 | SGP0101 | 电气系统 | 柴油发电机组系统 | 发电机系统配电柜 | GPC-21 | YJPD2-1(13#柴发并机柜) | 江苏亿能 | KYN28A-12 | 2021-01-01 | 10KV
云下科技 | 中国 | 广东 | 广州汇云 | 汇云1栋 | 1楼 | SGP0101 | 电气系统 | 柴油发电机组系统 | 发电机系统配电柜 | GPC-22 | YJPD2-2(14#柴发并机柜) | 江苏亿能 | KYN28A-12 | 2021-01-01 | 10KV
云下科技 | 中国 | 广东 | 广州汇云 | 汇云1栋 | 1楼 | SGP0101 | 电气系统 | 柴油发电机组系统 | 发电机系统配电柜 | GPC-23 | YJPD2-3(15#柴发并机柜) | 江苏亿能 | KYN28A-12 | 2021-01-01 | 10KV
云下科技 | 中国 | 广东 | 广州汇云 | 汇云1栋 | 1楼 | SGP0101 | 电气系统 | 柴油发电机组系统 | 发电机系统配电柜 | GPC-24 | YJPD2-4(16#柴发并机柜) | 江苏亿能 | KYN28A-12 | 2021-01-01 | 10KV
云下科技 | 中国 | 广东 | 广州汇云 | 汇云1栋 | 1楼 | SGP0101 | 电气系统 | 柴油发电机组系统 | 发电机系统配电柜 | GPC-25 | YJPD2-5(17#柴发并机柜) | 江苏亿能 | KYN28A-12 | 2021-01-01 | 10KV
云下科技 | 中国 | 广东 | 广州汇云 | 汇云1栋 | 1楼 | SGP0101 | 电气系统 | 柴油发电机组系统 | 发电机系统配电柜 | GPC-26 | YJPD2-6(18#柴发并机柜) | 江苏亿能 | KYN28A-12 | 2021-01-01 | 10KV
云下科技 | 中国 | 广东 | 广州汇云 | 汇云1栋 | 1楼 | SGP0101 | 电气系统 | 柴油发电机组系统 | 发电机系统配电柜 | GPC-27 | YJPD2-7(19#柴发并机柜) | 江苏亿能 | KYN28A-12 | 2021-01-01 | 10KV
云下科技 | 中国 | 广东 | 广州汇云 | 汇云1栋 | 1楼 | SGP0101 | 电气系统 | 柴油发电机组系统 | 发电机系统配电柜 | GPC-28 | YJPD2-8(二期柴发总输出柜) | 江苏亿能 | KYN28A-12 | 2021-01-01 | 10KV
云下科技 | 中国 | 广东 | 广州汇云 | 汇云1栋 | 1楼 | SGP0101 | 电气系统 | 柴油发电机组系统 | 发电机系统配电柜 | GPC-29 | YJPD2-9(二期柴发PT柜) | 江苏亿能 | KYN28A-12 | 2021-01-01 | 10KV
云下科技 | 中国 | 广东 | 广州汇云 | 汇云1栋 | 1楼 | SGP0101 | 电气系统 | 柴油发电机组系统 | 发电机系统配电柜 | GPC-30 | YJPD2-10(开元F24柴发并机输出柜) | 江苏亿能 | KYN28A-12 | 2021-01-01 | 10KV
云下科技 | 中国 | 广东 | 广州汇云 | 汇云1栋 | 1楼 | SGP0101 | 电气系统 | 柴油发电机组系统 | 发电机系统配电柜 | GPC-31 | YJPD2-11(北围F9柴发并机输出柜) | 江苏亿能 | KYN28A-12 | 2021-01-01 | 10KV
云下科技 | 中国 | 广东 | 广州汇云 | 汇云1栋 | 1楼 | SGP0101 | 电气系统 | 柴油发电机组系统 | 发电机系统配电柜 | GPC-32 | YJPD2-12(二期发电机假负载出线柜) | 江苏亿能 | KYN28A-12 | 2021-01-01 | 10KV
云下科技 | 中国 | 广东 | 广州汇云 | 汇云1栋 | 1楼 | SGP0101 | 电气系统 | 柴油发电机组系统 | 发电机系统配电柜 | GPC-33 | YJPD2-13(假负载开关柜) | 江苏亿能 | KYN28A-12 | 2021-01-01 | 10KV
云下科技 | 中国 | 广东 | 广州汇云 | 汇云1栋 | 1楼 | SGP0101 | 电气系统 | 柴油发电机组系统 | 发电机系统配电柜 | GPC-34 | YJPD2-14(一期发电机假负载出线柜) | 江苏亿能 | KYN28A-12 | 2021-01-01 | 10KV

## 直流电源屏（柴油发电机系统）
公司名称 | 国家名称 | 省份名称 | 园区名称 | 栋数名称 | 楼层 | 房间编号 | 所属系统 | 所属子系统 | 设备类型名称 | 设备编号 | 设备名称 | 厂商 | 型号 | 投产日期 | 交流输入(AC) | 交流输出(AC) | 直流输出(DC)
云下科技 | 中国 | 广东 | 广州汇云 | 汇云1栋 | 1楼 | SGP0101 | 电气系统 | 柴油发电机组系统 | 直流电源屏 | DCPP-1 | 一期柴发高压柜直流屏 | 华自 | HZ-GZDW-3 | 2021-01-01 | AC380 | 220 | 220
云下科技 | 中国 | 广东 | 广州汇云 | 汇云1栋 | 1楼 | SGP0101 | 电气系统 | 柴油发电机组系统 | 直流电源屏 | DCPP-2 | 二期柴发高压柜直流屏 | 江苏比驰 | GZDW | 2021-01-01 | AC380/220 | 220 | 110

## 发电机并机系统现场装置设备
公司名称 | 国家名称 | 省份名称 | 园区名称 | 栋数名称 | 楼层 | 房间编号 | 所属系统 | 所属子系统 | 设备类型名称 | 设备编号 | 设备名称 | 厂商 | 型号 | 投产日期
云下科技 | 中国 | 广东 | 广州汇云 | 汇云1栋 | 1楼 | SGP0101 | 电气系统 | 柴油发电机组系统 | 发电机并机系统现场装置设备 | GPSE-1 | 一期柴发并机主控柜 | 苏美达 | GGD | 2020-01-01
云下科技 | 中国 | 广东 | 广州汇云 | 汇云1栋 | 1楼 | SGP0101 | 电气系统 | 柴油发电机组系统 | 发电机并机系统现场装置设备 | GPSE-2 | 二期柴发并机主控柜 | 泰豪 | GZDW | 2021-03-01
云下科技 | 中国 | 广东 | 广州汇云 | 汇云1栋 | 1楼 | SGP0101 | 电气系统 | 柴油发电机组系统 | 发电机并机系统现场装置设备 | GPSE-3 | 一期柴发中性点接电电阻柜1 | 泰豪 | TNGR-10.5KV-100A-60.6Ω-10S | 2020-07-01
云下科技 | 中国 | 广东 | 广州汇云 | 汇云1栋 | 1楼 | SGP0101 | 电气系统 | 柴油发电机组系统 | 发电机并机系统现场装置设备 | GPSE-4 | 一期柴发中性点接电电阻柜2 | 泰豪 | TNGR-10.5KV-100A-60.6Ω-10S | 2021-03-01

## 供油系统现场设备
公司名称 | 国家名称 | 省份名称 | 园区名称 | 栋数名称 | 楼层 | 房间编号 | 所属系统 | 所属子系统 | 设备类型名称 | 设备编号 | 设备名称 | 厂商 | 型号 | 投产日期
云下科技 | 中国 | 广东 | 广州汇云 | 汇云1栋 | 1楼 | SGP0101 | 电气系统 | 柴油发电机组系统 | 供油系统现场设备 | OSE-1 | 一期柴发燃油控制柜 | 苏美达 | GGD | 2020-01-01
云下科技 | 中国 | 广东 | 广州汇云 | 汇云1栋 | 1楼 | SGP0101 | 电气系统 | 柴油发电机组系统 | 供油系统现场设备 | OSE-2 | 二期柴发燃油控制柜 | 泰豪 | GZDW | 2021-03-01

## 电池开关柜（柴油发电机系统）
公司名称 | 国家名称 | 省份名称 | 园区名称 | 栋数名称 | 楼层 | 房间编号 | 所属系统 | 所属子系统 | 设备类型名称 | 设备编号 | 设备名称 | 厂商 | 型号 | 投产日期
云下科技 | 中国 | 广东 | 广州汇云 | 汇云1栋 | 1楼 | SGP0101 | 电气系统 | 柴油发电机组系统 | 电池开关柜 | BAF-1 | 一期柴发直流屏电池柜 | 华自 | HZ-GZDW-3 | 2020-01-01

## 低压配电柜
公司名称 | 国家名称 | 省份名称 | 园区名称 | 栋数名称 | 楼层 | 房间编号 | 所属系统 | 所属子系统 | 设备类型名称 | 设备编号 | 设备名称 | 厂商 | 型号 | 投产日期 | 额定电压(V)
云下科技 | 中国 | 广东 | 广州汇云 | 汇云1栋 | 1楼 | SLV0101 | 电气系统 | 低压系统 | 低压配电柜 | 1AP1-1 | 1P01-1 | 香江科技 | Blokset | 2020-01-01 | 400
云下科技 | 中国 | 广东 | 广州汇云 | 汇云1栋 | 1楼 | SLV0101 | 电气系统 | 低压系统 | 低压配电柜 | 1AP2-1 | 1P02-1 | 香江科技 | Blokset | 2020-01-01 | 400
云下科技 | 中国 | 广东 | 广州汇云 | 汇云1栋 | 1楼 | SLV0101 | 电气系统 | 低压系统 | 低压配电柜 | 1AP3-1 | 1P03-1 | 香江科技 | xjc | 2020-01-01 | 400
云下科技 | 中国 | 广东 | 广州汇云 | 汇云1栋 | 1楼 | SLV0101 | 电气系统 | 低压系统 | 低压配电柜 | 1AP4-1 | 1P04-1 | 香江科技 | xjc | 2020-01-01 | 400
云下科技 | 中国 | 广东 | 广州汇云 | 汇云1栋 | 1楼 | SLV0101 | 电气系统 | 低压系统 | 低压配电柜 | 1AP5-1 | 1P05-1 | 香江科技 | Blokset | 2020-01-01 | 400
云下科技 | 中国 | 广东 | 广州汇云 | 汇云1栋 | 1楼 | SLV0101 | 电气系统 | 低压系统 | 低压配电柜 | 1AP6-1 | 1P06-1 | 香江科技 | Blokset | 2020-01-01 | 400
云下科技 | 中国 | 广东 | 广州汇云 | 汇云1栋 | 1楼 | SLV0101 | 电气系统 | 低压系统 | 低压配电柜 | 1AP7-1 | 1P07-1 | 香江科技 | Blokset | 2020-01-01 | 400
云下科技 | 中国 | 广东 | 广州汇云 | 汇云1栋 | 1楼 | SLV0101 | 电气系统 | 低压系统 | 低压配电柜 | 1AP8-1 | 1P08-1 | 香江科技 | Blokset | 2020-01-01 | 400
云下科技 | 中国 | 广东 | 广州汇云 | 汇云1栋 | 1楼 | SLV0101 | 电气系统 | 低压系统 | 低压配电柜 | 1AP9-1 | 1P09-1 | 香江科技 | Blokset | 2020-01-01 | 400
云下科技 | 中国 | 广东 | 广州汇云 | 汇云1栋 | 1楼 | SLV0101 | 电气系统 | 低压系统 | 低压配电柜 | 3AP1-1 | 3P01-1 | 香江科技 | Blokset | 2020-01-01 | 400
云下科技 | 中国 | 广东 | 广州汇云 | 汇云1栋 | 1楼 | SLV0101 | 电气系统 | 低压系统 | 低压配电柜 | 3AP2-1 | 3P02-1 | 香江科技 | Blokset | 2020-01-01 | 400
云下科技 | 中国 | 广东 | 广州汇云 | 汇云1栋 | 1楼 | SLV0101 | 电气系统 | 低压系统 | 低压配电柜 | 3AP3-1 | 3P03-1 | 香江科技 | xjc | 2020-01-01 | 400
云下科技 | 中国 | 广东 | 广州汇云 | 汇云1栋 | 1楼 | SLV0101 | 电气系统 | 低压系统 | 低压配电柜 | 3AP4-1 | 3P04-1 | 香江科技 | xjc | 2020-01-01 | 400
云下科技 | 中国 | 广东 | 广州汇云 | 汇云1栋 | 1楼 | SLV0101 | 电气系统 | 低压系统 | 低压配电柜 | 3AP5-1 | 3P05-1 | 香江科技 | Blokset | 2020-01-01 | 400
云下科技 | 中国 | 广东 | 广州汇云 | 汇云1栋 | 1楼 | SLV0101 | 电气系统 | 低压系统 | 低压配电柜 | 3AP6-1 | 3P06-1 | 香江科技 | Blokset | 2020-01-01 | 400
云下科技 | 中国 | 广东 | 广州汇云 | 汇云1栋 | 1楼 | SLV0101 | 电气系统 | 低压系统 | 低压配电柜 | 3AP7-1 | 3P07-1 | 香江科技 | Blokset | 2020-01-01 | 400
云下科技 | 中国 | 广东 | 广州汇云 | 汇云1栋 | 1楼 | SLV0101 | 电气系统 | 低压系统 | 低压配电柜 | 3AP8-1 | 3P08-1 | 香江科技 | Blokset | 2020-01-01 | 400
云下科技 | 中国 | 广东 | 广州汇云 | 汇云1栋 | 1楼 | SLV0101 | 电气系统 | 低压系统 | 低压配电柜 | 3AP9-1 | 3P09-1 | 香江科技 | Blokset | 2020-01-01 | 400
云下科技 | 中国 | 广东 | 广州汇云 | 汇云1栋 | 1楼 | SLV0101 | 电气系统 | 低压系统 | 低压配电柜 | 5AP1-1 | 5P01-1 | 香江科技 | Blokset | 2020-01-01 | 400
云下科技 | 中国 | 广东 | 广州汇云 | 汇云1栋 | 1楼 | SLV0101 | 电气系统 | 低压系统 | 低压配电柜 | 5AP2-1 | 5P02-1 | 香江科技 | Blokset | 2020-01-01 | 400
云下科技 | 中国 | 广东 | 广州汇云 | 汇云1栋 | 1楼 | SLV0101 | 电气系统 | 低压系统 | 低压配电柜 | 5AP3-1 | 5P03-1 | 香江科技 | xjc | 2020-01-01 | 400
云下科技 | 中国 | 广东 | 广州汇云 | 汇云1栋 | 1楼 | SLV0101 | 电气系统 | 低压系统 | 低压配电柜 | 5AP4-1 | 5P04-1 | 香江科技 | xjc | 2020-01-01 | 400
云下科技 | 中国 | 广东 | 广州汇云 | 汇云1栋 | 1楼 | SLV0101 | 电气系统 | 低压系统 | 低压配电柜 | 5AP5-1 | 5P05-1 | 香江科技 | Blokset | 2020-01-01 | 400
云下科技 | 中国 | 广东 | 广州汇云 | 汇云1栋 | 1楼 | SLV0101 | 电气系统 | 低压系统 | 低压配电柜 | 5AP6-1 | 5P06-1 | 香江科技 | Blokset | 2020-01-01 | 400
云下科技 | 中国 | 广东 | 广州汇云 | 汇云1栋 | 1楼 | SLV0101 | 电气系统 | 低压系统 | 低压配电柜 | 5AP7-1 | 5P07-1 | 香江科技 | Blokset | 2020-01-01 | 400
云下科技 | 中国 | 广东 | 广州汇云 | 汇云1栋 | 1楼 | SLV0101 | 电气系统 | 低压系统 | 低压配电柜 | 5AP8-1 | 5P08-1 | 香江科技 | Blokset | 2020-01-01 | 400
云下科技 | 中国 | 广东 | 广州汇云 | 汇云1栋 | 1楼 | SLV0101 | 电气系统 | 低压系统 | 低压配电柜 | 7AP1-1 | 7P01-1 | 香江科技 | Blokset | 2020-01-01 | 400
云下科技 | 中国 | 广东 | 广州汇云 | 汇云1栋 | 1楼 | SLV0101 | 电气系统 | 低压系统 | 低压配电柜 | 7AP2-1 | 7P02-1 | 香江科技 | Blokset | 2020-01-01 | 400
云下科技 | 中国 | 广东 | 广州汇云 | 汇云1栋 | 1楼 | SLV0101 | 电气系统 | 低压系统 | 低压配电柜 | 7AP3-1 | 7P03-1 | 香江科技 | xjc | 2020-01-01 | 400
云下科技 | 中国 | 广东 | 广州汇云 | 汇云1栋 | 1楼 | SLV0101 | 电气系统 | 低压系统 | 低压配电柜 | 7AP4-1 | 7P04-1 | 香江科技 | xjc | 2020-01-01 | 400
云下科技 | 中国 | 广东 | 广州汇云 | 汇云1栋 | 1楼 | SLV0101 | 电气系统 | 低压系统 | 低压配电柜 | 7AP5-1 | 7P05-1 | 香江科技 | Blokset | 2020-01-01 | 400
云下科技 | 中国 | 广东 | 广州汇云 | 汇云1栋 | 1楼 | SLV0101 | 电气系统 | 低压系统 | 低压配电柜 | 7AP6-1 | 7P06-1 | 香江科技 | Blokset | 2020-01-01 | 400
云下科技 | 中国 | 广东 | 广州汇云 | 汇云1栋 | 1楼 | SLV0101 | 电气系统 | 低压系统 | 低压配电柜 | 7AP7-1 | 7P07-1 | 香江科技 | Blokset | 2020-01-01 | 400
云下科技 | 中国 | 广东 | 广州汇云 | 汇云1栋 | 1楼 | SLV0101 | 电气系统 | 低压系统 | 低压配电柜 | 9AP1-1 | 9P01-1 | 香江科技 | Blokset | 2020-01-01 | 400
云下科技 | 中国 | 广东 | 广州汇云 | 汇云1栋 | 1楼 | SLV0101 | 电气系统 | 低压系统 | 低压配电柜 | 9AP2-1 | 9P02-1 | 香江科技 | Blokset | 2020-01-01 | 400
云下科技 | 中国 | 广东 | 广州汇云 | 汇云1栋 | 1楼 | SLV0101 | 电气系统 | 低压系统 | 低压配电柜 | 9AP3-1 | 9P03-1 | 香江科技 | Blokset | 2020-01-01 | 400
云下科技 | 中国 | 广东 | 广州汇云 | 汇云1栋 | 1楼 | SLV0101 | 电气系统 | 低压系统 | 低压配电柜 | 9AP4-1 | 9P04-1 | 香江科技 | Blokset | 2020-01-01 | 400
云下科技 | 中国 | 广东 | 广州汇云 | 汇云1栋 | 1楼 | SLV0101 | 电气系统 | 低压系统 | 低压配电柜 | 9AP5-1 | 9P05-1 | 香江科技 | Blokset | 2020-01-01 | 400
云下科技 | 中国 | 广东 | 广州汇云 | 汇云1栋 | 1楼 | SLV0101 | 电气系统 | 低压系统 | 低压配电柜 | 9AP6-1 | 9P06-1 | 香江科技 | Blokset | 2020-01-01 | 400
云下科技 | 中国 | 广东 | 广州汇云 | 汇云1栋 | 1楼 | SLV0101 | 电气系统 | 低压系统 | 低压配电柜 | 9AP7-1 | 9P07-1 | 香江科技 | Blokset | 2020-01-01 | 400
云下科技 | 中国 | 广东 | 广州汇云 | 汇云1栋 | 1楼 | SPR0101 | 电气系统 | 低压系统 | 低压配电柜 | 9AP8-1 | 9P08-1 | 香江科技 | Blokset | 2020-01-01 | 400
云下科技 | 中国 | 广东 | 广州汇云 | 汇云1栋 | 1楼 | SPR0101 | 电气系统 | 低压系统 | 低压配电柜 | 9AP9-1 | 9P09-1 | 香江科技 | Blokset | 2020-01-01 | 400
云下科技 | 中国 | 广东 | 广州汇云 | 汇云1栋 | 1楼 | SPR0101 | 电气系统 | 低压系统 | 低压配电柜 | 9AP10-1 | 9P10-1 | 香江科技 | Blokset | 2020-01-01 | 400
云下科技 | 中国 | 广东 | 广州汇云 | 汇云1栋 | 1楼 | SPR0101 | 电气系统 | 低压系统 | 低压配电柜 | 9AP11-1 | 9P11-1 | 香江科技 | Blokset | 2020-01-01 | 400
云下科技 | 中国 | 广东 | 广州汇云 | 汇云1栋 | 1楼 | SPR0101 | 电气系统 | 低压系统 | 低压配电柜 | 9AP12-1 | 9P12-1 | 香江科技 | Blokset | 2020-01-01 | 400
云下科技 | 中国 | 广东 | 广州汇云 | 汇云1栋 | 1楼 | SLV0102 | 电气系统 | 低压系统 | 低压配电柜 | 2AP1-1 | 2P01-1 | 香江科技 | Blokset | 2020-01-01 | 400
云下科技 | 中国 | 广东 | 广州汇云 | 汇云1栋 | 1楼 | SLV0102 | 电气系统 | 低压系统 | 低压配电柜 | 2AP2-1 | 2P02-1 | 香江科技 | xjc | 2020-01-01 | 400
云下科技 | 中国 | 广东 | 广州汇云 | 汇云1栋 | 1楼 | SLV0102 | 电气系统 | 低压系统 | 低压配电柜 | 2AP3-1 | 2P03-1 | 香江科技 | xjc | 2020-01-01 | 400
云下科技 | 中国 | 广东 | 广州汇云 | 汇云1栋 | 1楼 | SLV0102 | 电气系统 | 低压系统 | 低压配电柜 | 2AP4-1 | 2P04-1 | 香江科技 | Blokset | 2020-01-01 | 400
云下科技 | 中国 | 广东 | 广州汇云 | 汇云1栋 | 1楼 | SLV0102 | 电气系统 | 低压系统 | 低压配电柜 | 2AP5-1 | 2P05-1 | 香江科技 | Blokset | 2020-01-01 | 400
云下科技 | 中国 | 广东 | 广州汇云 | 汇云1栋 | 1楼 | SLV0102 | 电气系统 | 低压系统 | 低压配电柜 | 2AP6-1 | 2P06-1 | 香江科技 | Blokset | 2020-01-01 | 400
云下科技 | 中国 | 广东 | 广州汇云 | 汇云1栋 | 1楼 | SLV0102 | 电气系统 | 低压系统 | 低压配电柜 | 2AP7-1 | 2P07-1 | 香江科技 | Blokset | 2020-01-01 | 400
云下科技 | 中国 | 广东 | 广州汇云 | 汇云1栋 | 1楼 | SLV0102 | 电气系统 | 低压系统 | 低压配电柜 | 2AP8-1 | 2P08-1 | 香江科技 | Blokset | 2020-01-01 | 400
云下科技 | 中国 | 广东 | 广州汇云 | 汇云1栋 | 1楼 | SLV0102 | 电气系统 | 低压系统 | 低压配电柜 | 4AP1-1 | 4P01-1 | 香江科技 | Blokset | 2020-01-01 | 400
云下科技 | 中国 | 广东 | 广州汇云 | 汇云1栋 | 1楼 | SLV0102 | 电气系统 | 低压系统 | 低压配电柜 | 4AP2-1 | 4P02-1 | 香江科技 | xjc | 2020-01-01 | 400
云下科技 | 中国 | 广东 | 广州汇云 | 汇云1栋 | 1楼 | SLV0102 | 电气系统 | 低压系统 | 低压配电柜 | 4AP3-1 | 4P03-1 | 香江科技 | xjc | 2020-01-01 | 400
云下科技 | 中国 | 广东 | 广州汇云 | 汇云1栋 | 1楼 | SLV0102 | 电气系统 | 低压系统 | 低压配电柜 | 4AP4-1 | 4P04-1 | 香江科技 | Blokset | 2020-01-01 | 400
云下科技 | 中国 | 广东 | 广州汇云 | 汇云1栋 | 1楼 | SLV0102 | 电气系统 | 低压系统 | 低压配电柜 | 4AP5-1 | 4P05-1 | 香江科技 | Blokset | 2020-01-01 | 400
云下科技 | 中国 | 广东 | 广州汇云 | 汇云1栋 | 1楼 | SLV0102 | 电气系统 | 低压系统 | 低压配电柜 | 4AP6-1 | 4P06-1 | 香江科技 | Blokset | 2020-01-01 | 400
云下科技 | 中国 | 广东 | 广州汇云 | 汇云1栋 | 1楼 | SLV0102 | 电气系统 | 低压系统 | 低压配电柜 | 4AP7-1 | 4P07-1 | 香江科技 | Blokset | 2020-01-01 | 400
云下科技 | 中国 | 广东 | 广州汇云 | 汇云1栋 | 1楼 | SLV0102 | 电气系统 | 低压系统 | 低压配电柜 | 4AP8-1 | 4P08-1 | 香江科技 | Blokset | 2020-01-01 | 400
云下科技 | 中国 | 广东 | 广州汇云 | 汇云1栋 | 1楼 | SLV0102 | 电气系统 | 低压系统 | 低压配电柜 | 6AP1-1 | 6P01-1 | 香江科技 | Blokset | 2020-01-01 | 400
云下科技 | 中国 | 广东 | 广州汇云 | 汇云1栋 | 1楼 | SLV0102 | 电气系统 | 低压系统 | 低压配电柜 | 6AP2-1 | 6P02-1 | 香江科技 | xjc | 2020-01-01 | 400
云下科技 | 中国 | 广东 | 广州汇云 | 汇云1栋 | 1楼 | SLV0102 | 电气系统 | 低压系统 | 低压配电柜 | 6AP3-1 | 6P03-1 | 香江科技 | xjc | 2020-01-01 | 400
云下科技 | 中国 | 广东 | 广州汇云 | 汇云1栋 | 1楼 | SLV0102 | 电气系统 | 低压系统 | 低压配电柜 | 6AP4-1 | 6P04-1 | 香江科技 | Blokset | 2020-01-01 | 400
云下科技 | 中国 | 广东 | 广州汇云 | 汇云1栋 | 1楼 | SLV0102 | 电气系统 | 低压系统 | 低压配电柜 | 6AP5-1 | 6P05-1 | 香江科技 | Blokset | 2020-01-01 | 400
云下科技 | 中国 | 广东 | 广州汇云 | 汇云1栋 | 1楼 | SLV0102 | 电气系统 | 低压系统 | 低压配电柜 | 6AP6-1 | 6P06-1 | 香江科技 | Blokset | 2020-01-01 | 400
云下科技 | 中国 | 广东 | 广州汇云 | 汇云1栋 | 1楼 | SLV0102 | 电气系统 | 低压系统 | 低压配电柜 | 8AP1-1 | 8P01-1 | 泰豪 | Blokset | 2021-03-01 | 400
云下科技 | 中国 | 广东 | 广州汇云 | 汇云1栋 | 1楼 | SLV0102 | 电气系统 | 低压系统 | 低压配电柜 | 8AP2-1 | 8P02-1 | 泰豪 | Blokset | 2021-03-01 | 400
云下科技 | 中国 | 广东 | 广州汇云 | 汇云1栋 | 1楼 | SLV0102 | 电气系统 | 低压系统 | 低压配电柜 | 8AP3-1 | 8P03-1 | 泰豪 | Blokset | 2021-03-01 | 400
云下科技 | 中国 | 广东 | 广州汇云 | 汇云1栋 | 1楼 | SLV0102 | 电气系统 | 低压系统 | 低压配电柜 | 8AP4-1 | 8P04-1 | 泰豪 | Blokset | 2021-03-01 | 400
云下科技 | 中国 | 广东 | 广州汇云 | 汇云1栋 | 1楼 | SLV0102 | 电气系统 | 低压系统 | 低压配电柜 | 8AP5-1 | 8P05-1 | 泰豪 | Blokset | 2021-03-01 | 400
云下科技 | 中国 | 广东 | 广州汇云 | 汇云1栋 | 1楼 | SLV0102 | 电气系统 | 低压系统 | 低压配电柜 | 8AP6-1 | 8P06-1 | 泰豪 | Blokset | 2021-03-01 | 400
云下科技 | 中国 | 广东 | 广州汇云 | 汇云1栋 | 1楼 | SLV0102 | 电气系统 | 低压系统 | 低压配电柜 | 8AP7-1 | 8P07-1 | 泰豪 | Blokset | 2021-03-01 | 400
云下科技 | 中国 | 广东 | 广州汇云 | 汇云1栋 | 1楼 | SLV0102 | 电气系统 | 低压系统 | 低压配电柜 | 10AP1-1 | 10P01-1 | 香江科技 | Blokset | 2020-01-01 | 400
云下科技 | 中国 | 广东 | 广州汇云 | 汇云1栋 | 1楼 | SLV0102 | 电气系统 | 低压系统 | 低压配电柜 | 10AP2-1 | 10P02-1 | 香江科技 | Blokset | 2020-01-01 | 400
云下科技 | 中国 | 广东 | 广州汇云 | 汇云1栋 | 1楼 | SLV0102 | 电气系统 | 低压系统 | 低压配电柜 | 10AP3-1 | 10P03-1 | 香江科技 | Blokset | 2020-01-01 | 400
云下科技 | 中国 | 广东 | 广州汇云 | 汇云1栋 | 1楼 | SLV0102 | 电气系统 | 低压系统 | 低压配电柜 | 10AP4-1 | 10P04-1 | 香江科技 | Blokset | 2020-01-01 | 400
云下科技 | 中国 | 广东 | 广州汇云 | 汇云1栋 | 1楼 | SLV0102 | 电气系统 | 低压系统 | 低压配电柜 | 10AP5-1 | 10P05-1 | 香江科技 | Blokset | 2020-01-01 | 400
云下科技 | 中国 | 广东 | 广州汇云 | 汇云1栋 | 1楼 | SLV0102 | 电气系统 | 低压系统 | 低压配电柜 | 10AP6-1 | 10P06-1 | 香江科技 | Blokset | 2020-01-01 | 400
云下科技 | 中国 | 广东 | 广州汇云 | 汇云1栋 | 1楼 | SLV0102 | 电气系统 | 低压系统 | 低压配电柜 | 10AP7-1 | 10P07-1 | 香江科技 | Blokset | 2020-01-01 | 400
云下科技 | 中国 | 广东 | 广州汇云 | 汇云1栋 | 1楼 | SPR0102 | 电气系统 | 低压系统 | 低压配电柜 | 10AP8-1 | 10P08-1 | 香江科技 | Blokset | 2020-01-01 | 400
云下科技 | 中国 | 广东 | 广州汇云 | 汇云1栋 | 1楼 | SPR0102 | 电气系统 | 低压系统 | 低压配电柜 | 10AP9-1 | 10P09-1 | 香江科技 | Blokset | 2020-01-01 | 400
云下科技 | 中国 | 广东 | 广州汇云 | 汇云1栋 | 1楼 | SPR0102 | 电气系统 | 低压系统 | 低压配电柜 | 10AP10-1 | 10P10-1 | 香江科技 | Blokset | 2020-01-01 | 400
云下科技 | 中国 | 广东 | 广州汇云 | 汇云1栋 | 1楼 | SPR0102 | 电气系统 | 低压系统 | 低压配电柜 | 10AP11-1 | 10P11-1 | 香江科技 | Blokset | 2020-01-01 | 400
云下科技 | 中国 | 广东 | 广州汇云 | 汇云1栋 | 1楼 | SPR0102 | 电气系统 | 低压系统 | 低压配电柜 | 10AP12-1 | 10P12-1 | 香江科技 | Blokset | 2020-01-01 | 400
云下科技 | 中国 | 广东 | 广州汇云 | 汇云1栋 | 2楼 | SPR0201 | 电气系统 | 低压系统 | 低压配电柜 | 11AP1-1 | 11P01-1 | 香江科技 | Blokset | 2020-01-01 | 400
云下科技 | 中国 | 广东 | 广州汇云 | 汇云1栋 | 2楼 | SPR0201 | 电气系统 | 低压系统 | 低压配电柜 | 11AP2-1 | 11P02-1 | 香江科技 | Blokset | 2020-01-01 | 400
云下科技 | 中国 | 广东 | 广州汇云 | 汇云1栋 | 2楼 | SPR0201 | 电气系统 | 低压系统 | 低压配电柜 | 11AP3-1 | 11P03-1 | 香江科技 | Blokset | 2020-01-01 | 400
云下科技 | 中国 | 广东 | 广州汇云 | 汇云1栋 | 2楼 | SPR0201 | 电气系统 | 低压系统 | 低压配电柜 | 11AP4-1 | 11P04-1 | 香江科技 | Blokset | 2020-01-01 | 400
云下科技 | 中国 | 广东 | 广州汇云 | 汇云1栋 | 2楼 | SPR0201 | 电气系统 | 低压系统 | 低压配电柜 | 11AP5-1 | 11P05-1 | 香江科技 | Blokset | 2020-01-01 | 400
云下科技 | 中国 | 广东 | 广州汇云 | 汇云1栋 | 2楼 | SPR0201 | 电气系统 | 低压系统 | 低压配电柜 | 11AP6-1 | 11P06-1 | 香江科技 | Blokset | 2020-01-01 | 400
云下科技 | 中国 | 广东 | 广州汇云 | 汇云1栋 | 2楼 | SPR0201 | 电气系统 | 低压系统 | 低压配电柜 | 11AP7-1 | 11P07-1 | 香江科技 | Blokset | 2020-01-01 | 400
云下科技 | 中国 | 广东 | 广州汇云 | 汇云1栋 | 2楼 | SPR0201 | 电气系统 | 低压系统 | 低压配电柜 | 11AP8-1 | 11P08-1 | 香江科技 | Blokset | 2020-01-01 | 400
云下科技 | 中国 | 广东 | 广州汇云 | 汇云1栋 | 2楼 | SPR0201 | 电气系统 | 低压系统 | 低压配电柜 | 11AP9-1 | 11P09-1 | 香江科技 | Blokset | 2020-01-01 | 400
云下科技 | 中国 | 广东 | 广州汇云 | 汇云1栋 | 2楼 | SPR0201 | 电气系统 | 低压系统 | 低压配电柜 | 11AP10-1 | 11P10-1 | 香江科技 | Blokset | 2020-01-01 | 400
云下科技 | 中国 | 广东 | 广州汇云 | 汇云1栋 | 2楼 | SPR0201 | 电气系统 | 低压系统 | 低压配电柜 | 11AP11-1 | 11P11-1 | 香江科技 | Blokset | 2020-01-01 | 400
云下科技 | 中国 | 广东 | 广州汇云 | 汇云1栋 | 2楼 | SPR0201 | 电气系统 | 低压系统 | 低压配电柜 | 11AP12-1 | 11P12-1 | 香江科技 | Blokset | 2020-01-01 | 400
云下科技 | 中国 | 广东 | 广州汇云 | 汇云1栋 | 2楼 | SPR0201 | 电气系统 | 低压系统 | 低压配电柜 | 13AP1-1 | 13P01-1 | 香江科技 | Blokset | 2020-01-01 | 400
云下科技 | 中国 | 广东 | 广州汇云 | 汇云1栋 | 2楼 | SPR0201 | 电气系统 | 低压系统 | 低压配电柜 | 13AP2-1 | 13P02-1 | 香江科技 | Blokset | 2020-01-01 | 400
云下科技 | 中国 | 广东 | 广州汇云 | 汇云1栋 | 2楼 | SPR0201 | 电气系统 | 低压系统 | 低压配电柜 | 13AP3-1 | 13P03-1 | 香江科技 | Blokset | 2020-01-01 | 400
云下科技 | 中国 | 广东 | 广州汇云 | 汇云1栋 | 2楼 | SPR0201 | 电气系统 | 低压系统 | 低压配电柜 | 13AP4-1 | 13P04-1 | 香江科技 | Blokset | 2020-01-01 | 400
云下科技 | 中国 | 广东 | 广州汇云 | 汇云1栋 | 2楼 | SPR0201 | 电气系统 | 低压系统 | 低压配电柜 | 13AP5-1 | 13P05-1 | 香江科技 | Blokset | 2020-01-01 | 400
云下科技 | 中国 | 广东 | 广州汇云 | 汇云1栋 | 2楼 | SPR0201 | 电气系统 | 低压系统 | 低压配电柜 | 13AP6-1 | 13P06-1 | 香江科技 | Blokset | 2020-01-01 | 400
云下科技 | 中国 | 广东 | 广州汇云 | 汇云1栋 | 2楼 | SPR0201 | 电气系统 | 低压系统 | 低压配电柜 | 13AP7-1 | 13P07-1 | 香江科技 | Blokset | 2020-01-01 | 400
云下科技 | 中国 | 广东 | 广州汇云 | 汇云1栋 | 2楼 | SPR0201 | 电气系统 | 低压系统 | 低压配电柜 | 13AP8-1 | 13P08-1 | 香江科技 | Blokset | 2020-01-01 | 400
云下科技 | 中国 | 广东 | 广州汇云 | 汇云1栋 | 2楼 | SPR0201 | 电气系统 | 低压系统 | 低压配电柜 | 13AP9-1 | 13P09-1 | 香江科技 | Blokset | 2020-01-01 | 400
云下科技 | 中国 | 广东 | 广州汇云 | 汇云1栋 | 2楼 | SPR0201 | 电气系统 | 低压系统 | 低压配电柜 | 13AP10-1 | 13P10-1 | 香江科技 | Blokset | 2020-01-01 | 400
云下科技 | 中国 | 广东 | 广州汇云 | 汇云1栋 | 2楼 | SPR0201 | 电气系统 | 低压系统 | 低压配电柜 | 13AP11-1 | 13P11-1 | 香江科技 | Blokset | 2020-01-01 | 400
云下科技 | 中国 | 广东 | 广州汇云 | 汇云1栋 | 2楼 | SPR0201 | 电气系统 | 低压系统 | 低压配电柜 | 13AP12-1 | 13P12-1 | 香江科技 | Blokset | 2020-01-01 | 400
云下科技 | 中国 | 广东 | 广州汇云 | 汇云1栋 | 2楼 | SPR0201 | 电气系统 | 低压系统 | 低压配电柜 | 15AP1-1 | 15P01-1 | 香江科技 | Blokset | 2020-01-01 | 400
云下科技 | 中国 | 广东 | 广州汇云 | 汇云1栋 | 2楼 | SPR0201 | 电气系统 | 低压系统 | 低压配电柜 | 15AP2-1 | 15P02-1 | 香江科技 | Blokset | 2020-01-01 | 400
云下科技 | 中国 | 广东 | 广州汇云 | 汇云1栋 | 2楼 | SPR0201 | 电气系统 | 低压系统 | 低压配电柜 | 15AP3-1 | 15P03-1 | 香江科技 | Blokset | 2020-01-01 | 400
云下科技 | 中国 | 广东 | 广州汇云 | 汇云1栋 | 2楼 | SPR0201 | 电气系统 | 低压系统 | 低压配电柜 | 15AP4-1 | 15P04-1 | 香江科技 | Blokset | 2020-01-01 | 400
云下科技 | 中国 | 广东 | 广州汇云 | 汇云1栋 | 2楼 | SPR0201 | 电气系统 | 低压系统 | 低压配电柜 | 15AP5-1 | 15P05-1 | 香江科技 | Blokset | 2020-01-01 | 400
云下科技 | 中国 | 广东 | 广州汇云 | 汇云1栋 | 2楼 | SPR0201 | 电气系统 | 低压系统 | 低压配电柜 | 15AP6-1 | 15P06-1 | 香江科技 | Blokset | 2020-01-01 | 400
云下科技 | 中国 | 广东 | 广州汇云 | 汇云1栋 | 2楼 | SPR0201 | 电气系统 | 低压系统 | 低压配电柜 | 15AP7-1 | 15P07-1 | 香江科技 | Blokset | 2020-01-01 | 400
云下科技 | 中国 | 广东 | 广州汇云 | 汇云1栋 | 2楼 | SPR0201 | 电气系统 | 低压系统 | 低压配电柜 | 15AP8-1 | 15P08-1 | 盛隆电气 | Blokset | 2020-01-01 | 400
云下科技 | 中国 | 广东 | 广州汇云 | 汇云1栋 | 2楼 | SPR0201 | 电气系统 | 低压系统 | 低压配电柜 | 15AP9-1 | 15P09-1 | 盛隆电气 | Blokset | 2020-01-01 | 400
云下科技 | 中国 | 广东 | 广州汇云 | 汇云1栋 | 2楼 | SPR0201 | 电气系统 | 低压系统 | 低压配电柜 | 15AP10-1 | 15P10-1 | 盛隆电气 | Blokset | 2020-01-01 | 400
云下科技 | 中国 | 广东 | 广州汇云 | 汇云1栋 | 2楼 | SPR0201 | 电气系统 | 低压系统 | 低压配电柜 | 15AP11-1 | 15P11-1 | 盛隆电气 | Blokset | 2020-01-01 | 400
云下科技 | 中国 | 广东 | 广州汇云 | 汇云1栋 | 2楼 | SPR0201 | 电气系统 | 低压系统 | 低压配电柜 | 15AP12-1 | 15P12-1 | 盛隆电气 | Blokset | 2020-01-01 | 400
云下科技 | 中国 | 广东 | 广州汇云 | 汇云1栋 | 2楼 | SPR0202 | 电气系统 | 低压系统 | 低压配电柜 | 12AP1-1 | 12P01-1 | 香江科技 | Blokset | 2020-01-01 | 400
云下科技 | 中国 | 广东 | 广州汇云 | 汇云1栋 | 2楼 | SPR0202 | 电气系统 | 低压系统 | 低压配电柜 | 12AP2-1 | 12P02-1 | 香江科技 | Blokset | 2020-01-01 | 400
云下科技 | 中国 | 广东 | 广州汇云 | 汇云1栋 | 2楼 | SPR0202 | 电气系统 | 低压系统 | 低压配电柜 | 12AP3-1 | 12P03-1 | 香江科技 | Blokset | 2020-01-01 | 400
云下科技 | 中国 | 广东 | 广州汇云 | 汇云1栋 | 2楼 | SPR0202 | 电气系统 | 低压系统 | 低压配电柜 | 12AP4-1 | 12P04-1 | 香江科技 | Blokset | 2020-01-01 | 400
云下科技 | 中国 | 广东 | 广州汇云 | 汇云1栋 | 2楼 | SPR0202 | 电气系统 | 低压系统 | 低压配电柜 | 12AP5-1 | 12P05-1 | 香江科技 | Blokset | 2020-01-01 | 400
云下科技 | 中国 | 广东 | 广州汇云 | 汇云1栋 | 2楼 | SPR0202 | 电气系统 | 低压系统 | 低压配电柜 | 12AP6-1 | 12P06-1 | 香江科技 | Blokset | 2020-01-01 | 400
云下科技 | 中国 | 广东 | 广州汇云 | 汇云1栋 | 2楼 | SPR0202 | 电气系统 | 低压系统 | 低压配电柜 | 12AP7-1 | 12P07-1 | 香江科技 | Blokset | 2020-01-01 | 400
云下科技 | 中国 | 广东 | 广州汇云 | 汇云1栋 | 2楼 | SPR0202 | 电气系统 | 低压系统 | 低压配电柜 | 12AP8-1 | 12P08-1 | 香江科技 | Blokset | 2020-01-01 | 400
云下科技 | 中国 | 广东 | 广州汇云 | 汇云1栋 | 2楼 | SPR0202 | 电气系统 | 低压系统 | 低压配电柜 | 12AP9-1 | 12P09-1 | 香江科技 | Blokset | 2020-01-01 | 400
云下科技 | 中国 | 广东 | 广州汇云 | 汇云1栋 | 2楼 | SPR0202 | 电气系统 | 低压系统 | 低压配电柜 | 12AP10-1 | 12P10-1 | 香江科技 | Blokset | 2020-01-01 | 400
云下科技 | 中国 | 广东 | 广州汇云 | 汇云1栋 | 2楼 | SPR0202 | 电气系统 | 低压系统 | 低压配电柜 | 12AP11-1 | 12P11-1 | 香江科技 | Blokset | 2020-01-01 | 400
云下科技 | 中国 | 广东 | 广州汇云 | 汇云1栋 | 2楼 | SPR0202 | 电气系统 | 低压系统 | 低压配电柜 | 14AP1-1 | 14P01-1 | 香江科技 | Blokset | 2020-01-01 | 400
云下科技 | 中国 | 广东 | 广州汇云 | 汇云1栋 | 2楼 | SPR0202 | 电气系统 | 低压系统 | 低压配电柜 | 14AP2-1 | 14P02-1 | 香江科技 | Blokset | 2020-01-01 | 400
云下科技 | 中国 | 广东 | 广州汇云 | 汇云1栋 | 2楼 | SPR0202 | 电气系统 | 低压系统 | 低压配电柜 | 14AP3-1 | 14P03-1 | 香江科技 | Blokset | 2020-01-01 | 400
云下科技 | 中国 | 广东 | 广州汇云 | 汇云1栋 | 2楼 | SPR0202 | 电气系统 | 低压系统 | 低压配电柜 | 14AP4-1 | 14P04-1 | 香江科技 | Blokset | 2020-01-01 | 400
云下科技 | 中国 | 广东 | 广州汇云 | 汇云1栋 | 2楼 | SPR0202 | 电气系统 | 低压系统 | 低压配电柜 | 14AP5-1 | 14P05-1 | 香江科技 | Blokset | 2020-01-01 | 400
云下科技 | 中国 | 广东 | 广州汇云 | 汇云1栋 | 2楼 | SPR0202 | 电气系统 | 低压系统 | 低压配电柜 | 14AP6-1 | 14P06-1 | 香江科技 | Blokset | 2020-01-01 | 400
云下科技 | 中国 | 广东 | 广州汇云 | 汇云1栋 | 2楼 | SPR0202 | 电气系统 | 低压系统 | 低压配电柜 | 14AP7-1 | 14P07-1 | 香江科技 | Blokset | 2020-01-01 | 400
云下科技 | 中国 | 广东 | 广州汇云 | 汇云1栋 | 2楼 | SPR0202 | 电气系统 | 低压系统 | 低压配电柜 | 14AP8-1 | 14P08-1 | 香江科技 | Blokset | 2020-01-01 | 400
云下科技 | 中国 | 广东 | 广州汇云 | 汇云1栋 | 2楼 | SPR0202 | 电气系统 | 低压系统 | 低压配电柜 | 14AP9-1 | 14P09-1 | 香江科技 | Blokset | 2020-01-01 | 400
云下科技 | 中国 | 广东 | 广州汇云 | 汇云1栋 | 2楼 | SPR0202 | 电气系统 | 低压系统 | 低压配电柜 | 14AP10-1 | 14P10-1 | 香江科技 | Blokset | 2020-01-01 | 400
云下科技 | 中国 | 广东 | 广州汇云 | 汇云1栋 | 2楼 | SPR0202 | 电气系统 | 低压系统 | 低压配电柜 | 14AP11-1 | 14P11-1 | 香江科技 | Blokset | 2020-01-01 | 400
云下科技 | 中国 | 广东 | 广州汇云 | 汇云1栋 | 2楼 | SPR0202 | 电气系统 | 低压系统 | 低压配电柜 | 16AP1-1 | 16P01-1 | 香江科技 | Blokset | 2020-01-01 | 400
云下科技 | 中国 | 广东 | 广州汇云 | 汇云1栋 | 2楼 | SPR0202 | 电气系统 | 低压系统 | 低压配电柜 | 16AP2-1 | 16P02-1 | 香江科技 | Blokset | 2020-01-01 | 400
云下科技 | 中国 | 广东 | 广州汇云 | 汇云1栋 | 2楼 | SPR0202 | 电气系统 | 低压系统 | 低压配电柜 | 16AP3-1 | 16P03-1 | 香江科技 | Blokset | 2020-01-01 | 400
云下科技 | 中国 | 广东 | 广州汇云 | 汇云1栋 | 2楼 | SPR0202 | 电气系统 | 低压系统 | 低压配电柜 | 16AP4-1 | 16P04-1 | 香江科技 | Blokset | 2020-01-01 | 400
云下科技 | 中国 | 广东 | 广州汇云 | 汇云1栋 | 2楼 | SPR0202 | 电气系统 | 低压系统 | 低压配电柜 | 16AP5-1 | 16P05-1 | 香江科技 | Blokset | 2020-01-01 | 400
云下科技 | 中国 | 广东 | 广州汇云 | 汇云1栋 | 2楼 | SPR0202 | 电气系统 | 低压系统 | 低压配电柜 | 16AP6-1 | 16P06-1 | 香江科技 | Blokset | 2020-01-01 | 400
云下科技 | 中国 | 广东 | 广州汇云 | 汇云1栋 | 2楼 | SPR0202 | 电气系统 | 低压系统 | 低压配电柜 | 16AP7-1 | 16P07-1 | 盛隆电气 | Blokset | 2020-09-01 | 400
云下科技 | 中国 | 广东 | 广州汇云 | 汇云1栋 | 2楼 | SPR0202 | 电气系统 | 低压系统 | 低压配电柜 | 16AP8-1 | 16P08-1 | 盛隆电气 | Blokset | 2020-09-01 | 400
云下科技 | 中国 | 广东 | 广州汇云 | 汇云1栋 | 2楼 | SPR0202 | 电气系统 | 低压系统 | 低压配电柜 | 16AP9-1 | 16P09-1 | 盛隆电气 | Blokset | 2020-09-01 | 400
云下科技 | 中国 | 广东 | 广州汇云 | 汇云1栋 | 2楼 | SPR0202 | 电气系统 | 低压系统 | 低压配电柜 | 16AP10-1 | 16P10-1 | 盛隆电气 | Blokset | 2020-09-01 | 400
云下科技 | 中国 | 广东 | 广州汇云 | 汇云1栋 | 2楼 | SPR0202 | 电气系统 | 低压系统 | 低压配电柜 | 16AP11-1 | 16P11-1 | 盛隆电气 | Blokset | 2020-09-01 | 400
云下科技 | 中国 | 广东 | 广州汇云 | 汇云1栋 | 3楼 | SPR0301 | 电气系统 | 低压系统 | 低压配电柜 | 17AP1-1 | 17P01-1 | 香江科技 | Blokset | 2020-01-01 | 400
云下科技 | 中国 | 广东 | 广州汇云 | 汇云1栋 | 3楼 | SPR0301 | 电气系统 | 低压系统 | 低压配电柜 | 17AP2-1 | 17P02-1 | 香江科技 | Blokset | 2020-01-01 | 400
云下科技 | 中国 | 广东 | 广州汇云 | 汇云1栋 | 3楼 | SPR0301 | 电气系统 | 低压系统 | 低压配电柜 | 17AP3-1 | 17P03-1 | 香江科技 | Blokset | 2020-01-01 | 400
云下科技 | 中国 | 广东 | 广州汇云 | 汇云1栋 | 3楼 | SPR0301 | 电气系统 | 低压系统 | 低压配电柜 | 17AP4-1 | 17P04-1 | 香江科技 | Blokset | 2020-01-01 | 400
云下科技 | 中国 | 广东 | 广州汇云 | 汇云1栋 | 3楼 | SPR0301 | 电气系统 | 低压系统 | 低压配电柜 | 17AP5-1 | 17P05-1 | 香江科技 | Blokset | 2020-01-01 | 400
云下科技 | 中国 | 广东 | 广州汇云 | 汇云1栋 | 3楼 | SPR0301 | 电气系统 | 低压系统 | 低压配电柜 | 17AP6-1 | 17P06-1 | 香江科技 | Blokset | 2020-01-01 | 400
云下科技 | 中国 | 广东 | 广州汇云 | 汇云1栋 | 3楼 | SPR0301 | 电气系统 | 低压系统 | 低压配电柜 | 17AP7-1 | 17P07-1 | 香江科技 | Blokset | 2020-01-01 | 400
云下科技 | 中国 | 广东 | 广州汇云 | 汇云1栋 | 3楼 | SPR0301 | 电气系统 | 低压系统 | 低压配电柜 | 17AP8-1 | 17P08-1 | 香江科技 | Blokset | 2020-01-01 | 400
云下科技 | 中国 | 广东 | 广州汇云 | 汇云1栋 | 3楼 | SPR0301 | 电气系统 | 低压系统 | 低压配电柜 | 17AP9-1 | 17P09-1 | 香江科技 | Blokset | 2020-01-01 | 400
云下科技 | 中国 | 广东 | 广州汇云 | 汇云1栋 | 3楼 | SPR0301 | 电气系统 | 低压系统 | 低压配电柜 | 17AP10-1 | 17P10-1 | 香江科技 | Blokset | 2020-01-01 | 400
云下科技 | 中国 | 广东 | 广州汇云 | 汇云1栋 | 3楼 | SPR0301 | 电气系统 | 低压系统 | 低压配电柜 | 17AP11-1 | 17P11-1 | 香江科技 | Blokset | 2020-01-01 | 400
云下科技 | 中国 | 广东 | 广州汇云 | 汇云1栋 | 3楼 | SPR0301 | 电气系统 | 低压系统 | 低压配电柜 | 17AP12-1 | 17P12-1 | 香江科技 | Blokset | 2020-01-01 | 400
云下科技 | 中国 | 广东 | 广州汇云 | 汇云1栋 | 3楼 | SPR0301 | 电气系统 | 低压系统 | 低压配电柜 | 19AP1-1 | 19P01-1 | 香江科技 | Blokset | 2020-01-01 | 400
云下科技 | 中国 | 广东 | 广州汇云 | 汇云1栋 | 3楼 | SPR0301 | 电气系统 | 低压系统 | 低压配电柜 | 19AP2-1 | 19P02-1 | 香江科技 | Blokset | 2020-01-01 | 400
云下科技 | 中国 | 广东 | 广州汇云 | 汇云1栋 | 3楼 | SPR0301 | 电气系统 | 低压系统 | 低压配电柜 | 19AP3-1 | 19P03-1 | 香江科技 | Blokset | 2020-01-01 | 400
云下科技 | 中国 | 广东 | 广州汇云 | 汇云1栋 | 3楼 | SPR0301 | 电气系统 | 低压系统 | 低压配电柜 | 19AP4-1 | 19P04-1 | 香江科技 | Blokset | 2020-01-01 | 400
云下科技 | 中国 | 广东 | 广州汇云 | 汇云1栋 | 3楼 | SPR0301 | 电气系统 | 低压系统 | 低压配电柜 | 19AP5-1 | 19P05-1 | 香江科技 | Blokset | 2020-01-01 | 400
云下科技 | 中国 | 广东 | 广州汇云 | 汇云1栋 | 3楼 | SPR0301 | 电气系统 | 低压系统 | 低压配电柜 | 19AP6-1 | 19P06-1 | 香江科技 | Blokset | 2020-01-01 | 400
云下科技 | 中国 | 广东 | 广州汇云 | 汇云1栋 | 3楼 | SPR0301 | 电气系统 | 低压系统 | 低压配电柜 | 19AP7-1 | 19P07-1 | 香江科技 | Blokset | 2020-01-01 | 400
云下科技 | 中国 | 广东 | 广州汇云 | 汇云1栋 | 3楼 | SPR0301 | 电气系统 | 低压系统 | 低压配电柜 | 19AP8-1 | 19P08-1 | 香江科技 | Blokset | 2020-01-01 | 400
云下科技 | 中国 | 广东 | 广州汇云 | 汇云1栋 | 3楼 | SPR0301 | 电气系统 | 低压系统 | 低压配电柜 | 19AP9-1 | 19P09-1 | 香江科技 | Blokset | 2020-01-01 | 400
云下科技 | 中国 | 广东 | 广州汇云 | 汇云1栋 | 3楼 | SPR0301 | 电气系统 | 低压系统 | 低压配电柜 | 19AP10-1 | 19P10-1 | 香江科技 | Blokset | 2020-01-01 | 400
云下科技 | 中国 | 广东 | 广州汇云 | 汇云1栋 | 3楼 | SPR0301 | 电气系统 | 低压系统 | 低压配电柜 | 19AP11-1 | 19P11-1 | 香江科技 | Blokset | 2020-01-01 | 400
云下科技 | 中国 | 广东 | 广州汇云 | 汇云1栋 | 3楼 | SPR0301 | 电气系统 | 低压系统 | 低压配电柜 | 19AP12-1 | 19P12-1 | 香江科技 | Blokset | 2020-01-01 | 400
云下科技 | 中国 | 广东 | 广州汇云 | 汇云1栋 | 3楼 | SPR0301 | 电气系统 | 低压系统 | 低压配电柜 | 21AP1-1 | 21P01-1 | 泰豪 | Blokset | 2021-03-01 | 400
云下科技 | 中国 | 广东 | 广州汇云 | 汇云1栋 | 3楼 | SPR0301 | 电气系统 | 低压系统 | 低压配电柜 | 21AP2-1 | 21P02-1 | 泰豪 | Blokset | 2021-03-01 | 400
云下科技 | 中国 | 广东 | 广州汇云 | 汇云1栋 | 3楼 | SPR0301 | 电气系统 | 低压系统 | 低压配电柜 | 21AP3-1 | 21P03-1 | 泰豪 | Blokset | 2021-03-01 | 400
云下科技 | 中国 | 广东 | 广州汇云 | 汇云1栋 | 3楼 | SPR0301 | 电气系统 | 低压系统 | 低压配电柜 | 21AP4-1 | 21P04-1 | 泰豪 | Blokset | 2021-03-01 | 400
云下科技 | 中国 | 广东 | 广州汇云 | 汇云1栋 | 3楼 | SPR0301 | 电气系统 | 低压系统 | 低压配电柜 | 21AP5-1 | 21P05-1 | 泰豪 | Blokset | 2021-03-01 | 400
云下科技 | 中国 | 广东 | 广州汇云 | 汇云1栋 | 3楼 | SPR0301 | 电气系统 | 低压系统 | 低压配电柜 | 21AP6-1 | 21P06-1 | 泰豪 | Blokset | 2021-03-01 | 400
云下科技 | 中国 | 广东 | 广州汇云 | 汇云1栋 | 3楼 | SPR0301 | 电气系统 | 低压系统 | 低压配电柜 | 21AP7-1 | 21P07-1 | 泰豪 | Blokset | 2021-03-01 | 400
云下科技 | 中国 | 广东 | 广州汇云 | 汇云1栋 | 3楼 | SPR0301 | 电气系统 | 低压系统 | 低压配电柜 | 21AP8-1 | 21P08-1 | 泰豪 | Blokset | 2021-03-01 | 400
云下科技 | 中国 | 广东 | 广州汇云 | 汇云1栋 | 3楼 | SPR0301 | 电气系统 | 低压系统 | 低压配电柜 | 21AP9-1 | 21P09-1 | 泰豪 | Blokset | 2021-03-01 | 400
云下科技 | 中国 | 广东 | 广州汇云 | 汇云1栋 | 3楼 | SPR0301 | 电气系统 | 低压系统 | 低压配电柜 | 21AP10-1 | 21P10-1 | 泰豪 | Blokset | 2021-03-01 | 400
云下科技 | 中国 | 广东 | 广州汇云 | 汇云1栋 | 3楼 | SPR0301 | 电气系统 | 低压系统 | 低压配电柜 | 21AP11-1 | 21P11-1 | 泰豪 | Blokset | 2021-03-01 | 400
云下科技 | 中国 | 广东 | 广州汇云 | 汇云1栋 | 3楼 | SPR0301 | 电气系统 | 低压系统 | 低压配电柜 | 21AP12-1 | 21P12-1 | 泰豪 | Blokset | 2021-03-01 | 400
云下科技 | 中国 | 广东 | 广州汇云 | 汇云1栋 | 3楼 | SPR0301 | 电气系统 | 低压系统 | 低压配电柜 | 21AP13-1 | 21P13-1 | 泰豪 | Blokset | 2021-03-01 | 400
云下科技 | 中国 | 广东 | 广州汇云 | 汇云1栋 | 3楼 | SPR0301 | 电气系统 | 低压系统 | 低压配电柜 | 21AP14-1 | 21P14-1 | 泰豪 | Blokset | 2021-03-01 | 400
云下科技 | 中国 | 广东 | 广州汇云 | 汇云1栋 | 3楼 | SPR0301 | 电气系统 | 低压系统 | 低压配电柜 | 21AP15-1 | 21P15-1 | 泰豪 | Blokset | 2021-03-01 | 400
云下科技 | 中国 | 广东 | 广州汇云 | 汇云1栋 | 3楼 | SPR0302 | 电气系统 | 低压系统 | 低压配电柜 | 18AP1-1 | 18P01-1 | 香江科技 | Blokset | 2020-01-01 | 400
云下科技 | 中国 | 广东 | 广州汇云 | 汇云1栋 | 3楼 | SPR0302 | 电气系统 | 低压系统 | 低压配电柜 | 18AP2-1 | 18P02-1 | 香江科技 | Blokset | 2020-01-01 | 400
云下科技 | 中国 | 广东 | 广州汇云 | 汇云1栋 | 3楼 | SPR0302 | 电气系统 | 低压系统 | 低压配电柜 | 18AP3-1 | 18P03-1 | 香江科技 | Blokset | 2020-01-01 | 400
云下科技 | 中国 | 广东 | 广州汇云 | 汇云1栋 | 3楼 | SPR0302 | 电气系统 | 低压系统 | 低压配电柜 | 18AP4-1 | 18P04-1 | 香江科技 | Blokset | 2020-01-01 | 400
云下科技 | 中国 | 广东 | 广州汇云 | 汇云1栋 | 3楼 | SPR0302 | 电气系统 | 低压系统 | 低压配电柜 | 18AP5-1 | 18P05-1 | 香江科技 | Blokset | 2020-01-01 | 400
云下科技 | 中国 | 广东 | 广州汇云 | 汇云1栋 | 3楼 | SPR0302 | 电气系统 | 低压系统 | 低压配电柜 | 18AP6-1 | 18P06-1 | 香江科技 | Blokset | 2020-01-01 | 400
云下科技 | 中国 | 广东 | 广州汇云 | 汇云1栋 | 3楼 | SPR0302 | 电气系统 | 低压系统 | 低压配电柜 | 18AP7-1 | 18P07-1 | 香江科技 | Blokset | 2020-01-01 | 400
云下科技 | 中国 | 广东 | 广州汇云 | 汇云1栋 | 3楼 | SPR0302 | 电气系统 | 低压系统 | 低压配电柜 | 18AP8-1 | 18P08-1 | 香江科技 | Blokset | 2020-01-01 | 400
云下科技 | 中国 | 广东 | 广州汇云 | 汇云1栋 | 3楼 | SPR0302 | 电气系统 | 低压系统 | 低压配电柜 | 18AP9-1 | 18P09-1 | 香江科技 | Blokset | 2020-01-01 | 400
云下科技 | 中国 | 广东 | 广州汇云 | 汇云1栋 | 3楼 | SPR0302 | 电气系统 | 低压系统 | 低压配电柜 | 18AP10-1 | 18P10-1 | 香江科技 | Blokset | 2020-01-01 | 400
云下科技 | 中国 | 广东 | 广州汇云 | 汇云1栋 | 3楼 | SPR0302 | 电气系统 | 低压系统 | 低压配电柜 | 18AP11-1 | 18P11-1 | 香江科技 | Blokset | 2020-01-01 | 400
云下科技 | 中国 | 广东 | 广州汇云 | 汇云1栋 | 3楼 | SPR0302 | 电气系统 | 低压系统 | 低压配电柜 | 20AP1-1 | 20P01-1 | 香江科技 | Blokset | 2020-01-01 | 400
云下科技 | 中国 | 广东 | 广州汇云 | 汇云1栋 | 3楼 | SPR0302 | 电气系统 | 低压系统 | 低压配电柜 | 20AP2-1 | 20P02-1 | 香江科技 | Blokset | 2020-01-01 | 400
云下科技 | 中国 | 广东 | 广州汇云 | 汇云1栋 | 3楼 | SPR0302 | 电气系统 | 低压系统 | 低压配电柜 | 20AP3-1 | 20P03-1 | 香江科技 | Blokset | 2020-01-01 | 400
云下科技 | 中国 | 广东 | 广州汇云 | 汇云1栋 | 3楼 | SPR0302 | 电气系统 | 低压系统 | 低压配电柜 | 20AP4-1 | 20P04-1 | 香江科技 | Blokset | 2020-01-01 | 400
云下科技 | 中国 | 广东 | 广州汇云 | 汇云1栋 | 3楼 | SPR0302 | 电气系统 | 低压系统 | 低压配电柜 | 20AP5-1 | 20P05-1 | 香江科技 | Blokset | 2020-01-01 | 400
云下科技 | 中国 | 广东 | 广州汇云 | 汇云1栋 | 3楼 | SPR0302 | 电气系统 | 低压系统 | 低压配电柜 | 20AP6-1 | 20P06-1 | 香江科技 | Blokset | 2020-01-01 | 400
云下科技 | 中国 | 广东 | 广州汇云 | 汇云1栋 | 3楼 | SPR0302 | 电气系统 | 低压系统 | 低压配电柜 | 20AP7-1 | 20P07-1 | 香江科技 | Blokset | 2020-01-01 | 400
云下科技 | 中国 | 广东 | 广州汇云 | 汇云1栋 | 3楼 | SPR0302 | 电气系统 | 低压系统 | 低压配电柜 | 20AP8-1 | 20P08-1 | 香江科技 | Blokset | 2020-01-01 | 400
云下科技 | 中国 | 广东 | 广州汇云 | 汇云1栋 | 3楼 | SPR0302 | 电气系统 | 低压系统 | 低压配电柜 | 20AP9-1 | 20P09-1 | 香江科技 | Blokset | 2020-01-01 | 400
云下科技 | 中国 | 广东 | 广州汇云 | 汇云1栋 | 3楼 | SPR0302 | 电气系统 | 低压系统 | 低压配电柜 | 20AP10-1 | 20P10-1 | 香江科技 | Blokset | 2020-01-01 | 400
云下科技 | 中国 | 广东 | 广州汇云 | 汇云1栋 | 3楼 | SPR0302 | 电气系统 | 低压系统 | 低压配电柜 | 20AP11-1 | 20P11-1 | 香江科技 | Blokset | 2020-01-01 | 400
云下科技 | 中国 | 广东 | 广州汇云 | 汇云1栋 | 3楼 | SPR0302 | 电气系统 | 低压系统 | 低压配电柜 | 22AP1-1 | 22P01-1 | 泰豪 | Blokset | 2021-03-01 | 400
云下科技 | 中国 | 广东 | 广州汇云 | 汇云1栋 | 3楼 | SPR0302 | 电气系统 | 低压系统 | 低压配电柜 | 22AP2-1 | 22P02-1 | 泰豪 | Blokset | 2021-03-01 | 400
云下科技 | 中国 | 广东 | 广州汇云 | 汇云1栋 | 3楼 | SPR0302 | 电气系统 | 低压系统 | 低压配电柜 | 22AP3-1 | 22P03-1 | 泰豪 | Blokset | 2021-03-01 | 400
云下科技 | 中国 | 广东 | 广州汇云 | 汇云1栋 | 3楼 | SPR0302 | 电气系统 | 低压系统 | 低压配电柜 | 22AP4-1 | 22P04-1 | 泰豪 | Blokset | 2021-03-01 | 400
云下科技 | 中国 | 广东 | 广州汇云 | 汇云1栋 | 3楼 | SPR0302 | 电气系统 | 低压系统 | 低压配电柜 | 22AP5-1 | 22P05-1 | 泰豪 | Blokset | 2021-03-01 | 400
云下科技 | 中国 | 广东 | 广州汇云 | 汇云1栋 | 3楼 | SPR0302 | 电气系统 | 低压系统 | 低压配电柜 | 22AP6-1 | 22P06-1 | 泰豪 | Blokset | 2021-03-01 | 400
云下科技 | 中国 | 广东 | 广州汇云 | 汇云1栋 | 3楼 | SPR0302 | 电气系统 | 低压系统 | 低压配电柜 | 22AP7-1 | 22P07-1 | 泰豪 | Blokset | 2021-03-01 | 400
云下科技 | 中国 | 广东 | 广州汇云 | 汇云1栋 | 3楼 | SPR0302 | 电气系统 | 低压系统 | 低压配电柜 | 22AP8-1 | 22P08-1 | 泰豪 | Blokset | 2021-03-01 | 400
云下科技 | 中国 | 广东 | 广州汇云 | 汇云1栋 | 3楼 | SPR0302 | 电气系统 | 低压系统 | 低压配电柜 | 22AP9-1 | 22P09-1 | 泰豪 | Blokset | 2021-03-01 | 400
云下科技 | 中国 | 广东 | 广州汇云 | 汇云1栋 | 3楼 | SPR0302 | 电气系统 | 低压系统 | 低压配电柜 | 22AP10-1 | 22P10-1 | 泰豪 | Blokset | 2021-03-01 | 400
云下科技 | 中国 | 广东 | 广州汇云 | 汇云1栋 | 3楼 | SPR0302 | 电气系统 | 低压系统 | 低压配电柜 | 22AP11-1 | 22P11-1 | 泰豪 | Blokset | 2021-03-01 | 400
云下科技 | 中国 | 广东 | 广州汇云 | 汇云1栋 | 3楼 | SPR0302 | 电气系统 | 低压系统 | 低压配电柜 | 22AP12-1 | 22P12-1 | 泰豪 | Blokset | 2021-03-01 | 400
云下科技 | 中国 | 广东 | 广州汇云 | 汇云1栋 | 3楼 | SPR0302 | 电气系统 | 低压系统 | 低压配电柜 | 22AP13-1 | 22P13-1 | 泰豪 | Blokset | 2021-03-01 | 400
云下科技 | 中国 | 广东 | 广州汇云 | 汇云1栋 | 3楼 | SPR0303 | 电气系统 | 低压系统 | 低压配电柜 | 22AP14-1 | 22P14-1 | 泰豪 | Blokset | 2021-03-01 | 400
云下科技 | 中国 | 广东 | 广州汇云 | 汇云1栋 | 4楼 | SPR0401 | 电气系统 | 低压系统 | 低压配电柜 | 23AP1-1 | 23P01-1 | 泰豪 | Blokset | 2021-03-01 | 400
云下科技 | 中国 | 广东 | 广州汇云 | 汇云1栋 | 4楼 | SPR0401 | 电气系统 | 低压系统 | 低压配电柜 | 23AP2-1 | 23P02-1 | 泰豪 | Blokset | 2021-03-01 | 400
云下科技 | 中国 | 广东 | 广州汇云 | 汇云1栋 | 4楼 | SPR0401 | 电气系统 | 低压系统 | 低压配电柜 | 23AP3-1 | 23P03-1 | 泰豪 | Blokset | 2021-03-01 | 400
云下科技 | 中国 | 广东 | 广州汇云 | 汇云1栋 | 4楼 | SPR0401 | 电气系统 | 低压系统 | 低压配电柜 | 23AP4-1 | 23P04-1 | 泰豪 | Blokset | 2021-03-01 | 400
云下科技 | 中国 | 广东 | 广州汇云 | 汇云1栋 | 4楼 | SPR0401 | 电气系统 | 低压系统 | 低压配电柜 | 23AP5-1 | 23P05-1 | 泰豪 | Blokset | 2021-03-01 | 400
云下科技 | 中国 | 广东 | 广州汇云 | 汇云1栋 | 4楼 | SPR0401 | 电气系统 | 低压系统 | 低压配电柜 | 23AP6-1 | 23P06-1 | 泰豪 | Blokset | 2021-03-01 | 400
云下科技 | 中国 | 广东 | 广州汇云 | 汇云1栋 | 4楼 | SPR0401 | 电气系统 | 低压系统 | 低压配电柜 | 23AP7-1 | 23P07-1 | 泰豪 | Blokset | 2021-03-01 | 400
云下科技 | 中国 | 广东 | 广州汇云 | 汇云1栋 | 4楼 | SPR0401 | 电气系统 | 低压系统 | 低压配电柜 | 23AP8-1 | 23P08-1 | 泰豪 | Blokset | 2021-03-01 | 400
云下科技 | 中国 | 广东 | 广州汇云 | 汇云1栋 | 4楼 | SPR0401 | 电气系统 | 低压系统 | 低压配电柜 | 23AP9-1 | 23P09-1 | 泰豪 | Blokset | 2021-03-01 | 400
云下科技 | 中国 | 广东 | 广州汇云 | 汇云1栋 | 4楼 | SPR0401 | 电气系统 | 低压系统 | 低压配电柜 | 23AP10-1 | 23P10-1 | 泰豪 | Blokset | 2021-03-01 | 400
云下科技 | 中国 | 广东 | 广州汇云 | 汇云1栋 | 4楼 | SPR0401 | 电气系统 | 低压系统 | 低压配电柜 | 23AP11-1 | 23P11-1 | 泰豪 | Blokset | 2021-03-01 | 400
云下科技 | 中国 | 广东 | 广州汇云 | 汇云1栋 | 4楼 | SPR0401 | 电气系统 | 低压系统 | 低压配电柜 | 23AP12-1 | 23P12-1 | 泰豪 | Blokset | 2021-03-01 | 400
云下科技 | 中国 | 广东 | 广州汇云 | 汇云1栋 | 4楼 | SPR0401 | 电气系统 | 低压系统 | 低压配电柜 | 23AP13-1 | 23P13-1 | 泰豪 | Blokset | 2021-03-01 | 400
云下科技 | 中国 | 广东 | 广州汇云 | 汇云1栋 | 4楼 | SPR0401 | 电气系统 | 低压系统 | 低压配电柜 | 23AP14-1 | 23P14-1 | 泰豪 | Blokset | 2021-03-01 | 400
云下科技 | 中国 | 广东 | 广州汇云 | 汇云1栋 | 4楼 | SPR0401 | 电气系统 | 低压系统 | 低压配电柜 | 23AP15-1 | 23P15-1 | 泰豪 | Blokset | 2021-03-01 | 400
云下科技 | 中国 | 广东 | 广州汇云 | 汇云1栋 | 4楼 | SPR0401 | 电气系统 | 低压系统 | 低压配电柜 | 25AP1-1 | 25P01-1 | 泰豪 | Blokset | 2021-03-01 | 400
云下科技 | 中国 | 广东 | 广州汇云 | 汇云1栋 | 4楼 | SPR0401 | 电气系统 | 低压系统 | 低压配电柜 | 25AP2-1 | 25P02-1 | 泰豪 | Blokset | 2021-03-01 | 400
云下科技 | 中国 | 广东 | 广州汇云 | 汇云1栋 | 4楼 | SPR0401 | 电气系统 | 低压系统 | 低压配电柜 | 25AP3-1 | 25P03-1 | 泰豪 | Blokset | 2021-03-01 | 400
云下科技 | 中国 | 广东 | 广州汇云 | 汇云1栋 | 4楼 | SPR0401 | 电气系统 | 低压系统 | 低压配电柜 | 25AP4-1 | 25P04-1 | 泰豪 | Blokset | 2021-03-01 | 400
云下科技 | 中国 | 广东 | 广州汇云 | 汇云1栋 | 4楼 | SPR0401 | 电气系统 | 低压系统 | 低压配电柜 | 25AP5-1 | 25P05-1 | 泰豪 | Blokset | 2021-03-01 | 400
云下科技 | 中国 | 广东 | 广州汇云 | 汇云1栋 | 4楼 | SPR0401 | 电气系统 | 低压系统 | 低压配电柜 | 25AP6-1 | 25P06-1 | 泰豪 | Blokset | 2021-03-01 | 400
云下科技 | 中国 | 广东 | 广州汇云 | 汇云1栋 | 4楼 | SPR0401 | 电气系统 | 低压系统 | 低压配电柜 | 25AP7-1 | 25P07-1 | 泰豪 | Blokset | 2021-03-01 | 400
云下科技 | 中国 | 广东 | 广州汇云 | 汇云1栋 | 4楼 | SPR0401 | 电气系统 | 低压系统 | 低压配电柜 | 25AP8-1 | 25P08-1 | 泰豪 | Blokset | 2021-03-01 | 400
云下科技 | 中国 | 广东 | 广州汇云 | 汇云1栋 | 4楼 | SPR0401 | 电气系统 | 低压系统 | 低压配电柜 | 25AP9-1 | 25P09-1 | 泰豪 | Blokset | 2021-03-01 | 400
云下科技 | 中国 | 广东 | 广州汇云 | 汇云1栋 | 4楼 | SPR0401 | 电气系统 | 低压系统 | 低压配电柜 | 25AP10-1 | 25P10-1 | 泰豪 | Blokset | 2021-03-01 | 400
云下科技 | 中国 | 广东 | 广州汇云 | 汇云1栋 | 4楼 | SPR0401 | 电气系统 | 低压系统 | 低压配电柜 | 25AP11-1 | 25P11-1 | 泰豪 | Blokset | 2021-03-01 | 400
云下科技 | 中国 | 广东 | 广州汇云 | 汇云1栋 | 4楼 | SPR0401 | 电气系统 | 低压系统 | 低压配电柜 | 25AP12-1 | 25P12-1 | 泰豪 | Blokset | 2021-03-01 | 400
云下科技 | 中国 | 广东 | 广州汇云 | 汇云1栋 | 4楼 | SPR0401 | 电气系统 | 低压系统 | 低压配电柜 | 25AP13-1 | 25P13-1 | 泰豪 | Blokset | 2021-03-01 | 400
云下科技 | 中国 | 广东 | 广州汇云 | 汇云1栋 | 4楼 | SPR0401 | 电气系统 | 低压系统 | 低压配电柜 | 25AP14-1 | 25P14-1 | 泰豪 | Blokset | 2021-03-01 | 400
云下科技 | 中国 | 广东 | 广州汇云 | 汇云1栋 | 4楼 | SPR0401 | 电气系统 | 低压系统 | 低压配电柜 | 25AP15-1 | 25P15-1 | 泰豪 | Blokset | 2021-03-01 | 400
云下科技 | 中国 | 广东 | 广州汇云 | 汇云1栋 | 4楼 | SPR0401 | 电气系统 | 低压系统 | 低压配电柜 | 27AP1-1 | 27P01-1 | 泰豪 | Blokset | 2021-03-01 | 400
云下科技 | 中国 | 广东 | 广州汇云 | 汇云1栋 | 4楼 | SPR0401 | 电气系统 | 低压系统 | 低压配电柜 | 27AP2-1 | 27P02-1 | 泰豪 | Blokset | 2021-03-01 | 400
云下科技 | 中国 | 广东 | 广州汇云 | 汇云1栋 | 4楼 | SPR0401 | 电气系统 | 低压系统 | 低压配电柜 | 27AP3-1 | 27P03-1 | 泰豪 | Blokset | 2021-03-01 | 400
云下科技 | 中国 | 广东 | 广州汇云 | 汇云1栋 | 4楼 | SPR0401 | 电气系统 | 低压系统 | 低压配电柜 | 27AP4-1 | 27P04-1 | 泰豪 | Blokset | 2021-03-01 | 400
云下科技 | 中国 | 广东 | 广州汇云 | 汇云1栋 | 4楼 | SPR0401 | 电气系统 | 低压系统 | 低压配电柜 | 27AP5-1 | 27P05-1 | 泰豪 | Blokset | 2021-03-01 | 400
云下科技 | 中国 | 广东 | 广州汇云 | 汇云1栋 | 4楼 | SPR0401 | 电气系统 | 低压系统 | 低压配电柜 | 27AP6-1 | 27P06-1 | 泰豪 | Blokset | 2021-03-01 | 400
云下科技 | 中国 | 广东 | 广州汇云 | 汇云1栋 | 4楼 | SPR0401 | 电气系统 | 低压系统 | 低压配电柜 | 27AP7-1 | 27P07-1 | 泰豪 | Blokset | 2021-03-01 | 400
云下科技 | 中国 | 广东 | 广州汇云 | 汇云1栋 | 4楼 | SPR0401 | 电气系统 | 低压系统 | 低压配电柜 | 27AP8-1 | 27P08-1 | 泰豪 | Blokset | 2021-03-01 | 400
云下科技 | 中国 | 广东 | 广州汇云 | 汇云1栋 | 4楼 | SPR0401 | 电气系统 | 低压系统 | 低压配电柜 | 27AP12-1 | 27P12-1 | 泰豪 | Blokset | 2021-03-01 | 400
云下科技 | 中国 | 广东 | 广州汇云 | 汇云1栋 | 4楼 | SPR0401 | 电气系统 | 低压系统 | 低压配电柜 | 27AP13-1 | 27P13-1 | 泰豪 | Blokset | 2021-03-01 | 400
云下科技 | 中国 | 广东 | 广州汇云 | 汇云1栋 | 4楼 | SPR0401 | 电气系统 | 低压系统 | 低压配电柜 | 27AP14-1 | 27P14-1 | 泰豪 | Blokset | 2021-03-01 | 400
云下科技 | 中国 | 广东 | 广州汇云 | 汇云1栋 | 4楼 | SPR0402 | 电气系统 | 低压系统 | 低压配电柜 | 24AP1-1 | 24P01-1 | 泰豪 | Blokset | 2021-03-01 | 400
云下科技 | 中国 | 广东 | 广州汇云 | 汇云1栋 | 4楼 | SPR0402 | 电气系统 | 低压系统 | 低压配电柜 | 24AP2-1 | 24P02-1 | 泰豪 | Blokset | 2021-03-01 | 400
云下科技 | 中国 | 广东 | 广州汇云 | 汇云1栋 | 4楼 | SPR0402 | 电气系统 | 低压系统 | 低压配电柜 | 24AP3-1 | 24P03-1 | 泰豪 | Blokset | 2021-03-01 | 400
云下科技 | 中国 | 广东 | 广州汇云 | 汇云1栋 | 4楼 | SPR0402 | 电气系统 | 低压系统 | 低压配电柜 | 24AP4-1 | 24P04-1 | 泰豪 | Blokset | 2021-03-01 | 400
云下科技 | 中国 | 广东 | 广州汇云 | 汇云1栋 | 4楼 | SPR0402 | 电气系统 | 低压系统 | 低压配电柜 | 24AP5-1 | 24P05-1 | 泰豪 | Blokset | 2021-03-01 | 400
云下科技 | 中国 | 广东 | 广州汇云 | 汇云1栋 | 4楼 | SPR0402 | 电气系统 | 低压系统 | 低压配电柜 | 24AP6-1 | 24P06-1 | 泰豪 | Blokset | 2021-03-01 | 400
云下科技 | 中国 | 广东 | 广州汇云 | 汇云1栋 | 4楼 | SPR0402 | 电气系统 | 低压系统 | 低压配电柜 | 24AP7-1 | 24P07-1 | 泰豪 | Blokset | 2021-03-01 | 400
云下科技 | 中国 | 广东 | 广州汇云 | 汇云1栋 | 4楼 | SPR0402 | 电气系统 | 低压系统 | 低压配电柜 | 24AP8-1 | 24P08-1 | 泰豪 | Blokset | 2021-03-01 | 400
云下科技 | 中国 | 广东 | 广州汇云 | 汇云1栋 | 4楼 | SPR0402 | 电气系统 | 低压系统 | 低压配电柜 | 24AP9-1 | 24P09-1 | 泰豪 | Blokset | 2021-03-01 | 400
云下科技 | 中国 | 广东 | 广州汇云 | 汇云1栋 | 4楼 | SPR0402 | 电气系统 | 低压系统 | 低压配电柜 | 24AP10-1 | 24P10-1 | 泰豪 | Blokset | 2021-03-01 | 400
云下科技 | 中国 | 广东 | 广州汇云 | 汇云1栋 | 4楼 | SPR0402 | 电气系统 | 低压系统 | 低压配电柜 | 24AP11-1 | 24P11-1 | 泰豪 | Blokset | 2021-03-01 | 400
云下科技 | 中国 | 广东 | 广州汇云 | 汇云1栋 | 4楼 | SPR0402 | 电气系统 | 低压系统 | 低压配电柜 | 24AP12-1 | 24P12-1 | 泰豪 | Blokset | 2021-03-01 | 400
云下科技 | 中国 | 广东 | 广州汇云 | 汇云1栋 | 4楼 | SPR0402 | 电气系统 | 低压系统 | 低压配电柜 | 24AP13-1 | 24P13-1 | 泰豪 | Blokset | 2021-03-01 | 400
云下科技 | 中国 | 广东 | 广州汇云 | 汇云1栋 | 4楼 | SPR0402 | 电气系统 | 低压系统 | 低压配电柜 | 24AP14-1 | 24P14-1 | 泰豪 | Blokset | 2021-03-01 | 400
云下科技 | 中国 | 广东 | 广州汇云 | 汇云1栋 | 4楼 | SPR0402 | 电气系统 | 低压系统 | 低压配电柜 | 26AP1-1 | 26P01-1 | 泰豪 | Blokset | 2021-03-01 | 400
云下科技 | 中国 | 广东 | 广州汇云 | 汇云1栋 | 4楼 | SPR0402 | 电气系统 | 低压系统 | 低压配电柜 | 26AP2-1 | 26P02-1 | 泰豪 | Blokset | 2021-03-01 | 400
云下科技 | 中国 | 广东 | 广州汇云 | 汇云1栋 | 4楼 | SPR0402 | 电气系统 | 低压系统 | 低压配电柜 | 26AP3-1 | 26P03-1 | 泰豪 | Blokset | 2021-03-01 | 400
云下科技 | 中国 | 广东 | 广州汇云 | 汇云1栋 | 4楼 | SPR0402 | 电气系统 | 低压系统 | 低压配电柜 | 26AP4-1 | 26P04-1 | 泰豪 | Blokset | 2021-03-01 | 400
云下科技 | 中国 | 广东 | 广州汇云 | 汇云1栋 | 4楼 | SPR0402 | 电气系统 | 低压系统 | 低压配电柜 | 26AP5-1 | 26P05-1 | 泰豪 | Blokset | 2021-03-01 | 400
云下科技 | 中国 | 广东 | 广州汇云 | 汇云1栋 | 4楼 | SPR0402 | 电气系统 | 低压系统 | 低压配电柜 | 26AP6-1 | 26P06-1 | 泰豪 | Blokset | 2021-03-01 | 400
云下科技 | 中国 | 广东 | 广州汇云 | 汇云1栋 | 4楼 | SPR0402 | 电气系统 | 低压系统 | 低压配电柜 | 26AP7-1 | 26P07-1 | 泰豪 | Blokset | 2021-03-01 | 400
云下科技 | 中国 | 广东 | 广州汇云 | 汇云1栋 | 4楼 | SPR0402 | 电气系统 | 低压系统 | 低压配电柜 | 26AP8-1 | 26P08-1 | 泰豪 | Blokset | 2021-03-01 | 400
云下科技 | 中国 | 广东 | 广州汇云 | 汇云1栋 | 4楼 | SPR0402 | 电气系统 | 低压系统 | 低压配电柜 | 26AP9-1 | 26P09-1 | 泰豪 | Blokset | 2021-03-01 | 400
云下科技 | 中国 | 广东 | 广州汇云 | 汇云1栋 | 4楼 | SPR0402 | 电气系统 | 低压系统 | 低压配电柜 | 26AP10-1 | 26P10-1 | 泰豪 | Blokset | 2021-03-01 | 400
云下科技 | 中国 | 广东 | 广州汇云 | 汇云1栋 | 4楼 | SPR0402 | 电气系统 | 低压系统 | 低压配电柜 | 26AP11-1 | 26P11-1 | 泰豪 | Blokset | 2021-03-01 | 400
云下科技 | 中国 | 广东 | 广州汇云 | 汇云1栋 | 4楼 | SPR0402 | 电气系统 | 低压系统 | 低压配电柜 | 26AP12-1 | 26P12-1 | 泰豪 | Blokset | 2021-03-01 | 400
云下科技 | 中国 | 广东 | 广州汇云 | 汇云1栋 | 4楼 | SPR0402 | 电气系统 | 低压系统 | 低压配电柜 | 26AP13-1 | 26P13-1 | 泰豪 | Blokset | 2021-03-01 | 400
云下科技 | 中国 | 广东 | 广州汇云 | 汇云1栋 | 4楼 | SPR0402 | 电气系统 | 低压系统 | 低压配电柜 | 26AP14-1 | 26P14-1 | 泰豪 | Blokset | 2021-03-01 | 400
云下科技 | 中国 | 广东 | 广州汇云 | 汇云1栋 | 4楼 | SPR0402 | 电气系统 | 低压系统 | 低压配电柜 | 28AP1-1 | 28P01-1 | 泰豪 | Blokset | 2021-03-01 | 400
云下科技 | 中国 | 广东 | 广州汇云 | 汇云1栋 | 4楼 | SPR0402 | 电气系统 | 低压系统 | 低压配电柜 | 28AP2-1 | 28P02-1 | 泰豪 | Blokset | 2021-03-01 | 400
云下科技 | 中国 | 广东 | 广州汇云 | 汇云1栋 | 4楼 | SPR0402 | 电气系统 | 低压系统 | 低压配电柜 | 28AP3-1 | 28P03-1 | 泰豪 | Blokset | 2021-03-01 | 400
云下科技 | 中国 | 广东 | 广州汇云 | 汇云1栋 | 4楼 | SPR0402 | 电气系统 | 低压系统 | 低压配电柜 | 28AP4-1 | 28P04-1 | 泰豪 | Blokset | 2021-03-01 | 400
云下科技 | 中国 | 广东 | 广州汇云 | 汇云1栋 | 4楼 | SPR0402 | 电气系统 | 低压系统 | 低压配电柜 | 28AP5-1 | 28P05-1 | 泰豪 | Blokset | 2021-03-01 | 400
云下科技 | 中国 | 广东 | 广州汇云 | 汇云1栋 | 4楼 | SPR0402 | 电气系统 | 低压系统 | 低压配电柜 | 28AP6-1 | 28P06-1 | 泰豪 | Blokset | 2021-03-01 | 400
云下科技 | 中国 | 广东 | 广州汇云 | 汇云1栋 | 4楼 | SPR0402 | 电气系统 | 低压系统 | 低压配电柜 | 28AP7-1 | 28P07-1 | 泰豪 | Blokset | 2021-03-01 | 400
云下科技 | 中国 | 广东 | 广州汇云 | 汇云1栋 | 4楼 | SPR0402 | 电气系统 | 低压系统 | 低压配电柜 | 28AP11-1 | 28P11-1 | 泰豪 | Blokset | 2021-03-01 | 400
云下科技 | 中国 | 广东 | 广州汇云 | 汇云1栋 | 4楼 | SPR0402 | 电气系统 | 低压系统 | 低压配电柜 | 28AP12-1 | 28P12-1 | 泰豪 | Blokset | 2021-03-01 | 400
云下科技 | 中国 | 广东 | 广州汇云 | 汇云1栋 | 4楼 | SPR0402 | 电气系统 | 低压系统 | 低压配电柜 | 28AP13-1 | 28P13-1 | 泰豪 | Blokset | 2021-03-01 | 400
云下科技 | 中国 | 广东 | 广州汇云 | 汇云1栋 | 5楼 | SPR0501 | 电气系统 | 低压系统 | 低压配电柜 | 27AP9-1 | 27P09-1 | 泰豪 | Blokset | 2021-03-01 | 400
云下科技 | 中国 | 广东 | 广州汇云 | 汇云1栋 | 5楼 | SPR0501 | 电气系统 | 低压系统 | 低压配电柜 | 27AP10-1 | 27P10-1 | 泰豪 | Blokset | 2021-03-01 | 400
云下科技 | 中国 | 广东 | 广州汇云 | 汇云1栋 | 5楼 | SPR0501 | 电气系统 | 低压系统 | 低压配电柜 | 27AP11-1 | 27P11-1 | 泰豪 | Blokset | 2021-03-01 | 400
云下科技 | 中国 | 广东 | 广州汇云 | 汇云1栋 | 5楼 | SPR0502 | 电气系统 | 低压系统 | 低压配电柜 | 28AP8-1 | 28P08-1 | 泰豪 | Blokset | 2021-03-01 | 400
云下科技 | 中国 | 广东 | 广州汇云 | 汇云1栋 | 5楼 | SPR0502 | 电气系统 | 低压系统 | 低压配电柜 | 28AP9-1 | 28P09-1 | 泰豪 | Blokset | 2021-03-01 | 400
云下科技 | 中国 | 广东 | 广州汇云 | 汇云1栋 | 5楼 | SPR0502 | 电气系统 | 低压系统 | 低压配电柜 | 28AP10-1 | 28P10-1 | 泰豪 | Blokset | 2021-03-01 | 400
云下科技 | 中国 | 广东 | 广州汇云 | 汇云1栋 | 1楼 | ALR0101 | 电气系统 | 低压系统 | 低压配电柜 | AP-1 | 弱电总电源柜(1AP1-ECC) | 香江科技 | XL | 2020-01-01 | 380
云下科技 | 中国 | 广东 | 广州汇云 | 汇云1栋 | 1楼 | ALR0101 | 电气系统 | 低压系统 | 低压配电柜 | AP-2 | UPS-ECC输入配电柜(UPS-ECC) | 香江科技 | XL | 2020-01-01 | 380
云下科技 | 中国 | 广东 | 广州汇云 | 汇云1栋 | 1楼 | ALR0101 | 电气系统 | 低压系统 | 低压配电柜 | AP-3 | UPS-ECC输出配电柜(APU1) | 香江科技 | XL | 2020-01-01 | 380
云下科技 | 中国 | 广东 | 广州汇云 | 汇云1栋 | 1楼 | ALR0101 | 电气系统 | 低压系统 | 低压配电柜 | AP-4 | 一层排尾气风机电源箱(1APQ1-ECC) | 香江科技 | XJTE | 2020-01-01 | 380
云下科技 | 中国 | 广东 | 广州汇云 | 汇云1栋 | 1楼 | ALR0101 | 电气系统 | 低压系统 | 低压配电柜 | AP-5 | ECC计算机电源箱(AP-5) | 香江科技 | XJTE | 2020-01-01 | 380
云下科技 | 中国 | 广东 | 广州汇云 | 汇云1栋 | 1楼 | SUA0101 | 电气系统 | 低压系统 | 低压配电柜 | AP-1 | 1-1业务区域空调配电箱(1APK2-2) | 香江科技 | XJTE | 2020-01-01 | 380
云下科技 | 中国 | 广东 | 广州汇云 | 汇云1栋 | 1楼 | SUA0101 | 电气系统 | 低压系统 | 低压配电柜 | AP-2 | 1-1业务区域空调配电箱(1APK2-1) | 香江科技 | XJTE | 2020-01-01 | 380
云下科技 | 中国 | 广东 | 广州汇云 | 汇云1栋 | 1楼 | SUA0102 | 电气系统 | 低压系统 | 低压配电柜 | AP-1 | 1-2业务区域空调配电箱(1APK2-4) | 香江科技 | XJTE | 2020-01-01 | 380
云下科技 | 中国 | 广东 | 广州汇云 | 汇云1栋 | 1楼 | SUA0102 | 电气系统 | 低压系统 | 低压配电柜 | AP-2 | 1-2业务区域空调配电箱(1APK2-3) | 香江科技 | XJTE | 2020-01-01 | 380
云下科技 | 中国 | 广东 | 广州汇云 | 汇云1栋 | 1楼 | SHV0101 | 电气系统 | 低压系统 | 低压配电柜 | AP-1 | 1#高压配电室排风机电源箱(1APQ4-1) | 香江科技 | XJTE | 2020-01-01 | 380
云下科技 | 中国 | 广东 | 广州汇云 | 汇云1栋 | 1楼 | SHV0102 | 电气系统 | 低压系统 | 低压配电柜 | AP-1 | 2#高压配电室排风机电源箱(1APQ3) | 香江科技 | XJTE | 2020-01-01 | 380
云下科技 | 中国 | 广东 | 广州汇云 | 汇云1栋 | 1楼 | SHV0103 | 电气系统 | 低压系统 | 低压配电柜 | AP-1 | 3#高压配电室排风机电源箱(1APQ2-1) | 香江科技 | XJTE | 2020-01-01 | 380
云下科技 | 中国 | 广东 | 广州汇云 | 汇云1栋 | 1楼 | SHA0102 | 电气系统 | 低压系统 | 低压配电柜 | AP-1 | 2#高压配电室空调配电箱(1APK5-2) | 盛隆电气 | SLPD | 2021-03-01 | 380
云下科技 | 中国 | 广东 | 广州汇云 | 汇云1栋 | 1楼 | SHA0102 | 电气系统 | 低压系统 | 低压配电柜 | AP-2 | 2#高压配电室空调配电箱(1APK5-1) | 盛隆电气 | SLPD | 2021-03-01 | 380
云下科技 | 中国 | 广东 | 广州汇云 | 汇云1栋 | 1楼 | SHA0103 | 电气系统 | 低压系统 | 低压配电柜 | AP-1 | 3#高压配电室空调配电箱(1APK2-9) | 香江科技 | XJTE | 2020-01-01 | 380
云下科技 | 中国 | 广东 | 广州汇云 | 汇云1栋 | 1楼 | SHA0103 | 电气系统 | 低压系统 | 低压配电柜 | AP-2 | 3#高压配电室空调配电箱(1APK2-10) | 香江科技 | XJTE | 2020-01-01 | 380
云下科技 | 中国 | 广东 | 广州汇云 | 汇云1栋 | 1楼 | SHA0104 | 电气系统 | 低压系统 | 低压配电柜 | AP-1 | 4#高压配电室空调配电箱(1APK4-1) | 香江科技 | XJTE | 2020-01-01 | 380
云下科技 | 中国 | 广东 | 广州汇云 | 汇云1栋 | 1楼 | SHA0104 | 电气系统 | 低压系统 | 低压配电柜 | AP-2 | 4#高压配电室空调配电箱(1APK4-2) | 香江科技 | XJTE | 2020-01-01 | 380
云下科技 | 中国 | 广东 | 广州汇云 | 汇云1栋 | 1楼 | SPR0101 | 电气系统 | 低压系统 | 低压配电柜 | AP-1 | 一层空调配电柜(1KT-PD1-1) | 香江科技 | Blokset | 2020-01-01 | 380
云下科技 | 中国 | 广东 | 广州汇云 | 汇云1栋 | 1楼 | SPR0101 | 电气系统 | 低压系统 | 低压配电柜 | AP-2 | 1F接入间、4F传输机房配电柜(PD1-5) | 香江科技 | Blokset | 2020-01-01 | 380
云下科技 | 中国 | 广东 | 广州汇云 | 汇云1栋 | 1楼 | SPR0101 | 电气系统 | 低压系统 | 低压配电柜 | AP-3 | 1F业务机房空调配电柜(1FUPS-D1-PD2) | 香江科技 | Blokset | 2020-01-01 | 380
云下科技 | 中国 | 广东 | 广州汇云 | 汇云1栋 | 1楼 | SPR0102 | 电气系统 | 低压系统 | 低压配电柜 | AP-1 | 一层空调配电柜(市电)(1FKF-PD1-3) | 香江科技 | Blokset | 2020-01-01 | 380
云下科技 | 中国 | 广东 | 广州汇云 | 汇云1栋 | 1楼 | SPR0102 | 电气系统 | 低压系统 | 低压配电柜 | AP-2 | 1F接入间、4F传输机房配电柜(PD1-4) | 香江科技 | Blokset | 2020-01-01 | 380
云下科技 | 中国 | 广东 | 广州汇云 | 汇云1栋 | 1楼 | SBA0101 | 电气系统 | 低压系统 | 低压配电柜 | AP-1 | 1-1电力室、电池室空调配电箱(1APK2-5) | 香江科技 | XJTE | 2020-01-01 | 380
云下科技 | 中国 | 广东 | 广州汇云 | 汇云1栋 | 1楼 | SBA0101 | 电气系统 | 低压系统 | 低压配电柜 | AP-2 | 1-1电力室、电池室空调配电箱(1APK2-6) | 香江科技 | XJTE | 2020-01-01 | 380
云下科技 | 中国 | 广东 | 广州汇云 | 汇云1栋 | 1楼 | SBA0102 | 电气系统 | 低压系统 | 低压配电柜 | AP-1 | 1-2电力室、电池室空调配电箱(1APK2-7) | 香江科技 | XJTE | 2020-01-01 | 380
云下科技 | 中国 | 广东 | 广州汇云 | 汇云1栋 | 1楼 | SBA0102 | 电气系统 | 低压系统 | 低压配电柜 | AP-2 | 1-2电力室、电池室空调配电箱(1APK2-8) | 香江科技 | XJTE | 2020-01-01 | 380
云下科技 | 中国 | 广东 | 广州汇云 | 汇云1栋 | 1楼 | SLA0101 | 电气系统 | 低压系统 | 低压配电柜 | AP-1 | 1-1低压配电室空调配电箱(1APK3-1) | 香江科技 | XJTE | 2020-01-01 | 380
云下科技 | 中国 | 广东 | 广州汇云 | 汇云1栋 | 1楼 | SLA0101 | 电气系统 | 低压系统 | 低压配电柜 | AP-2 | 1-1低压配电室空调配电箱(1APK3-2) | 香江科技 | XJTE | 2020-01-01 | 380
云下科技 | 中国 | 广东 | 广州汇云 | 汇云1栋 | 1楼 | SLA0102 | 电气系统 | 低压系统 | 低压配电柜 | AP-1 | 1-2低压配电室空调配电箱(1APK3-3) | 香江科技 | XJTE | 2020-01-01 | 380
云下科技 | 中国 | 广东 | 广州汇云 | 汇云1栋 | 1楼 | SLA0102 | 电气系统 | 低压系统 | 低压配电柜 | AP-2 | 1-2低压配电室空调配电箱(1APK3-4) | 香江科技 | XJTE | 2020-01-01 | 380
云下科技 | 中国 | 广东 | 广州汇云 | 汇云1栋 | 1楼 | SGC0101 | 电气系统 | 低压系统 | 低压配电柜 | AP-1 | 1-1气瓶间一层排尾气风机配电箱(1AC-GP) | 香江科技 | XJTE | 2020-01-01 | 380
云下科技 | 中国 | 广东 | 广州汇云 | 汇云1栋 | 1楼 | SGC0102 | 电气系统 | 低压系统 | 低压配电柜 | AP-1 | 1-2气瓶间一层排尾气风机配电箱(1AC3-3) | 香江科技 | XJTE | 2020-01-01 | 380
云下科技 | 中国 | 广东 | 广州汇云 | 汇云1栋 | 1楼 | SGP0101 | 电气系统 | 低压系统 | 低压配电柜 | AP-1 | 一期油机辅助电源(1APCF-1) | 香江科技 | XL | 2020-01-01 | 380
云下科技 | 中国 | 广东 | 广州汇云 | 汇云1栋 | 1楼 | SGP0101 | 电气系统 | 低压系统 | 低压配电柜 | AP-2 | 二期油机辅助电源(1APCF-2) | 香江科技 | XL | 2020-01-01 | 380
云下科技 | 中国 | 广东 | 广州汇云 | 汇云1栋 | 1楼 | SGP0101 | 电气系统 | 低压系统 | 低压配电柜 | AP-3 | 油机并机室排风机电源箱(1APQ4-3) | 香江科技 | XJTE | 2020-01-01 | 380
云下科技 | 中国 | 广东 | 广州汇云 | 汇云1栋 | 1楼 | SRD0101 | 电气系统 | 低压系统 | 低压配电柜 | AP-1 | 制冷站配电室排风机电源箱(1APQ4-2) | 香江科技 | XJTE | 2020-01-01 | 380
云下科技 | 中国 | 广东 | 广州汇云 | 汇云1栋 | 1楼 | SRD0101 | 电气系统 | 低压系统 | 低压配电柜 | AP-2 | 制冷站辅助设备电源箱(1AP4-1) | 香江科技 | XJTE | 2020-01-01 | 380
云下科技 | 中国 | 广东 | 广州汇云 | 汇云1栋 | 1楼 | SRD0101 | 电气系统 | 低压系统 | 低压配电柜 | AP-3 | 电动阀门UPS配电箱(1AP4-6) | 香江科技 | XJTE | 2020-01-01 | 380
云下科技 | 中国 | 广东 | 广州汇云 | 汇云1栋 | 1楼 | SRD0101 | 电气系统 | 低压系统 | 低压配电柜 | AP-4 | 冷机控制屏UPS配电箱(1AP4-7) | 香江科技 | XJTE | 2020-01-01 | 380
云下科技 | 中国 | 广东 | 广州汇云 | 汇云1栋 | 1楼 | SRD0101 | 电气系统 | 低压系统 | 低压配电柜 | AP-5 | 1#冷机双电源柜(1AP4-L1) | 香江科技 | XJTE | 2020-01-01 | 380
云下科技 | 中国 | 广东 | 广州汇云 | 汇云1栋 | 1楼 | SRD0101 | 电气系统 | 低压系统 | 低压配电柜 | AP-6 | 2#冷机双电源柜(1AP4-L2) | 香江科技 | XJTE | 2020-01-01 | 380
云下科技 | 中国 | 广东 | 广州汇云 | 汇云1栋 | 1楼 | SRD0101 | 电气系统 | 低压系统 | 低压配电柜 | AP-7 | 3#冷机双电源柜(1AP4-L3) | 香江科技 | XJTE | 2020-01-01 | 380
云下科技 | 中国 | 广东 | 广州汇云 | 汇云1栋 | 1楼 | SRD0101 | 电气系统 | 低压系统 | 低压配电柜 | AP-8 | 4#冷机双电源柜(1AP4-L4) | 香江科技 | XJTE | 2020-01-01 | 380
云下科技 | 中国 | 广东 | 广州汇云 | 汇云1栋 | 1楼 | SRD0101 | 电气系统 | 低压系统 | 低压配电柜 | AP-9 | 5#冷机双电源柜(1AP4-L5) | 香江科技 | XJTE | 2020-01-01 | 380
云下科技 | 中国 | 广东 | 广州汇云 | 汇云1栋 | 1楼 | SRD0101 | 电气系统 | 低压系统 | 低压配电柜 | AP-10 | 6#冷机双电源柜(1AP4-L6) | 盛隆电气 | GGD | 2020-07-01 | 380
云下科技 | 中国 | 广东 | 广州汇云 | 汇云1栋 | 1楼 | SRD0101 | 电气系统 | 低压系统 | 低压配电柜 | AP-11 | 7#冷机双电源柜(1AP4-L7) | 盛隆电气 | GGD | 2020-07-01 | 380
云下科技 | 中国 | 广东 | 广州汇云 | 汇云1栋 | 1楼 | SRD0101 | 电气系统 | 低压系统 | 低压配电柜 | AP-12 | 8#冷机双电源柜(1AP4-L8) | 盛隆电气 | GGD | 2020-07-01 | 380
云下科技 | 中国 | 广东 | 广州汇云 | 汇云1栋 | 1楼 | SRS0101 | 电气系统 | 低压系统 | 低压配电柜 | AP-1 | 制冷站排风机电源箱(1APQ4-4) | 香江科技 | XJTE | 2020-01-01 | 380
云下科技 | 中国 | 广东 | 广州汇云 | 汇云1栋 | 1楼 | SRS0101 | 电气系统 | 低压系统 | 低压配电柜 | AP-2 | 在线自动清洗装置电源柜(1AP4-5) | 香江科技 | XJTE | 2020-01-01 | 380
云下科技 | 中国 | 广东 | 广州汇云 | 汇云1栋 | 1楼 | SRS0101 | 电气系统 | 低压系统 | 低压配电柜 | AP-3 | 加药装置电源箱(1AP4-2) | 香江科技 | XJTE | 2020-01-01 | 380
云下科技 | 中国 | 广东 | 广州汇云 | 汇云1栋 | 1楼 | SRS0101 | 电气系统 | 低压系统 | 低压配电柜 | AP-4 | 冷却水微晶旁滤电源箱(1AP4-3) | 香江科技 | XJTE | 2020-01-01 | 380
云下科技 | 中国 | 广东 | 广州汇云 | 汇云1栋 | 1楼 | AHB0102 | 电气系统 | 低压系统 | 低压配电柜 | AP-1 | 1F2#强电间动力分支箱(FD10) | 香江科技 | XLPD | 2020-01-01 | 380
云下科技 | 中国 | 广东 | 广州汇云 | 汇云1栋 | 1楼 | AHB0102 | 电气系统 | 低压系统 | 低压配电柜 | AP-2 | 1F2#强电间动力配电箱(1AP2) | 香江科技 | XL | 2020-01-01 | 380
云下科技 | 中国 | 广东 | 广州汇云 | 汇云1栋 | 1楼 | AHB0103 | 电气系统 | 低压系统 | 低压配电柜 | AP-1 | 1F3#强电间动力分支箱(FD11) | 香江科技 | XLPD | 2020-01-01 | 380
云下科技 | 中国 | 广东 | 广州汇云 | 汇云1栋 | 1楼 | AHB0103 | 电气系统 | 低压系统 | 低压配电柜 | AP-2 | 1F3#强电间动力配电箱(1AP3) | 香江科技 | XJTE | 2020-01-01 | 380
云下科技 | 中国 | 广东 | 广州汇云 | 汇云1栋 | 1楼 | CS0101 | 电气系统 | 低压系统 | 低压配电柜 | AP-1 | 1-1接入间空调配电箱(主)(1APK1-1) | 香江科技 | XLPD | 2020-01-01 | 380
云下科技 | 中国 | 广东 | 广州汇云 | 汇云1栋 | 1楼 | CS0101 | 电气系统 | 低压系统 | 低压配电柜 | AP-2 | 1-1接入间空调配电箱(备)(1APK1-2) | 香江科技 | XLPD | 2020-01-01 | 380
云下科技 | 中国 | 广东 | 广州汇云 | 汇云1栋 | 1楼 | CS0101 | 电气系统 | 低压系统 | 低压配电柜 | AP-3 | 1-1接入间排风机电源箱(1AC3-1) | 香江科技 | XJTE | 2020-01-01 | 380
云下科技 | 中国 | 广东 | 广州汇云 | 汇云1栋 | 1楼 | CS0102 | 电气系统 | 低压系统 | 低压配电柜 | AP-1 | 1-2接入间空调配电箱(主)(1APK1-3) | 香江科技 | XLPD | 2020-01-01 | 380
云下科技 | 中国 | 广东 | 广州汇云 | 汇云1栋 | 1楼 | CS0102 | 电气系统 | 低压系统 | 低压配电柜 | AP-2 | 1-2接入间空调配电箱(备)(1APK1-4) | 香江科技 | XLPD | 2020-01-01 | 380
云下科技 | 中国 | 广东 | 广州汇云 | 汇云1栋 | 1楼 | ATR0101 | 电气系统 | 低压系统 | 低压配电柜 | AP-1 | 1F测试区PDU电源箱(CSQPDU-1) | 基业 | 配电箱 | 2020-01-01 | 380
云下科技 | 中国 | 广东 | 广州汇云 | 汇云1栋 | 2楼 | SUA0201 | 电气系统 | 低压系统 | 低压配电柜 | AP-1 | 2-1业务区域空调配电箱(2APK5-1) | 盛隆电气 | SLPD | 2020-07-01 | 380
云下科技 | 中国 | 广东 | 广州汇云 | 汇云1栋 | 2楼 | SUA0201 | 电气系统 | 低压系统 | 低压配电柜 | AP-2 | 2-1业务区域空调配电箱(2APK5-2) | 盛隆电气 | SLPD | 2020-07-01 | 380
云下科技 | 中国 | 广东 | 广州汇云 | 汇云1栋 | 2楼 | SUA0202 | 电气系统 | 低压系统 | 低压配电柜 | AP-1 | 2-2业务区域空调配电箱(2APK5-3) | 盛隆电气 | SLPD | 2020-07-01 | 380
云下科技 | 中国 | 广东 | 广州汇云 | 汇云1栋 | 2楼 | SUA0202 | 电气系统 | 低压系统 | 低压配电柜 | AP-2 | 2-2业务区域空调配电箱(2APK5-4) | 盛隆电气 | SLPD | 2020-07-01 | 380
云下科技 | 中国 | 广东 | 广州汇云 | 汇云1栋 | 2楼 | SUA0203 | 电气系统 | 低压系统 | 低压配电柜 | AP-1 | 2-3业务区域空调配电箱(2APK5-5) | 盛隆电气 | SLPD | 2020-07-01 | 380
云下科技 | 中国 | 广东 | 广州汇云 | 汇云1栋 | 2楼 | SUA0203 | 电气系统 | 低压系统 | 低压配电柜 | AP-2 | 2-3业务区域空调配电箱(市电)(2APK5-6) | 盛隆电气 | SLPD | 2020-07-01 | 380
云下科技 | 中国 | 广东 | 广州汇云 | 汇云1栋 | 2楼 | SUA0204 | 电气系统 | 低压系统 | 低压配电柜 | AP-1 | 2-4业务区域空调配电箱(2APK4-1) | 香江科技 | XL | 2020-01-01 | 380
云下科技 | 中国 | 广东 | 广州汇云 | 汇云1栋 | 2楼 | SUA0204 | 电气系统 | 低压系统 | 低压配电柜 | AP-2 | 2-4业务区域空调配电箱(2APK4-2) | 香江科技 | XL | 2020-01-01 | 380
云下科技 | 中国 | 广东 | 广州汇云 | 汇云1栋 | 2楼 | SUA0205 | 电气系统 | 低压系统 | 低压配电柜 | AP-1 | 2-5业务区域空调配电箱(2APK4-3) | 香江科技 | XL | 2020-01-01 | 380
云下科技 | 中国 | 广东 | 广州汇云 | 汇云1栋 | 2楼 | SUA0205 | 电气系统 | 低压系统 | 低压配电柜 | AP-2 | 2-5业务区域空调配电箱(2APK4-4) | 香江科技 | XL | 2020-01-01 | 380
云下科技 | 中国 | 广东 | 广州汇云 | 汇云1栋 | 2楼 | SCA0201 | 电气系统 | 低压系统 | 低压配电柜 | AP-1 | 2-1核心交换间空调配电箱(2APK4-5) | 香江科技 | XJTE | 2020-01-01 | 380
云下科技 | 中国 | 广东 | 广州汇云 | 汇云1栋 | 2楼 | SCA0201 | 电气系统 | 低压系统 | 低压配电柜 | AP-2 | 2-1核心交换间空调配电箱(2APK4-6) | 香江科技 | XJTE | 2020-01-01 | 380
云下科技 | 中国 | 广东 | 广州汇云 | 汇云1栋 | 2楼 | SCA0202 | 电气系统 | 低压系统 | 低压配电柜 | AP-1 | 2-2核心交换间空调配电箱(2APK4-8) | 香江科技 | XJTE | 2020-01-01 | 380
云下科技 | 中国 | 广东 | 广州汇云 | 汇云1栋 | 2楼 | SCA0202 | 电气系统 | 低压系统 | 低压配电柜 | AP-2 | 2-2核心交换间空调配电箱(市电)(2APK4-7) | 香江科技 | XJTE | 2020-01-01 | 380
云下科技 | 中国 | 广东 | 广州汇云 | 汇云1栋 | 2楼 | SPR0201 | 电气系统 | 低压系统 | 低压配电柜 | AP-1 | 2FUPS-D2输出柜 | 香江科技 | XL | 2020-01-01 | 380
云下科技 | 中国 | 广东 | 广州汇云 | 汇云1栋 | 2楼 | SPR0201 | 电气系统 | 低压系统 | 低压配电柜 | AP-2 | 2F电力用房空调配电箱(主)(2APK3-S1) | 香江科技 | XL | 2020-01-01 | 380
云下科技 | 中国 | 广东 | 广州汇云 | 汇云1栋 | 2楼 | SPR0202 | 电气系统 | 低压系统 | 低压配电柜 | AP-1 | 2F业务区域空调配电箱(2APK3-S4) | 香江科技 | XL | 2020-01-01 | 380
云下科技 | 中国 | 广东 | 广州汇云 | 汇云1栋 | 2楼 | SPR0202 | 电气系统 | 低压系统 | 低压配电柜 | AP-2 | 2F业务区域、核心交换间空调配电箱(2APK3-S3) | 香江科技 | XL | 2020-01-01 | 380
云下科技 | 中国 | 广东 | 广州汇云 | 汇云1栋 | 2楼 | SPR0202 | 电气系统 | 低压系统 | 低压配电柜 | AP-3 | 2F电力用房空调配电箱(备)(2APK3-S4) | 香江科技 | XL | 2020-01-01 | 380
云下科技 | 中国 | 广东 | 广州汇云 | 汇云1栋 | 2楼 | SPA0201 | 电气系统 | 低压系统 | 低压配电柜 | AP-1 | 2-1电力室空调间空调配电箱(主)(2APK3-1) | 香江科技 | XJTE | 2020-01-01 | 380
云下科技 | 中国 | 广东 | 广州汇云 | 汇云1栋 | 2楼 | SPA0201 | 电气系统 | 低压系统 | 低压配电柜 | AP-2 | 2-1电力室空调间空调配电箱(备)(2APK3-2) | 香江科技 | XJTE | 2020-01-01 | 380
云下科技 | 中国 | 广东 | 广州汇云 | 汇云1栋 | 2楼 | SPA0202 | 电气系统 | 低压系统 | 低压配电柜 | AP-1 | 2-2电力室空调间空调配电箱(主)(2APK3-3) | 香江科技 | XJTE | 2020-01-01 | 380
云下科技 | 中国 | 广东 | 广州汇云 | 汇云1栋 | 2楼 | SPA0202 | 电气系统 | 低压系统 | 低压配电柜 | AP-2 | 2-2电力室空调间空调配电箱(备)(2APK3-4) | 香江科技 | XJTE | 2020-01-01 | 380
云下科技 | 中国 | 广东 | 广州汇云 | 汇云1栋 | 2楼 | SBA0201 | 电气系统 | 低压系统 | 低压配电柜 | AP-1 | 2-1电池室北侧空调间空调配电箱(主)(2APK3-5) | 香江科技 | XJTE | 2020-01-01 | 380
云下科技 | 中国 | 广东 | 广州汇云 | 汇云1栋 | 2楼 | SBA0201 | 电气系统 | 低压系统 | 低压配电柜 | AP-2 | 2-1电池室北侧空调间空调配电箱(备)(2APK3-6) | 香江科技 | XJTE | 2020-01-01 | 380
云下科技 | 中国 | 广东 | 广州汇云 | 汇云1栋 | 2楼 | SBA0202 | 电气系统 | 低压系统 | 低压配电柜 | AP-1 | 2-1电池室南侧空调间空调配电箱(主)(2APK3-7) | 香江科技 | XJTE | 2020-01-01 | 380
云下科技 | 中国 | 广东 | 广州汇云 | 汇云1栋 | 2楼 | SBA0202 | 电气系统 | 低压系统 | 低压配电柜 | AP-2 | 2-1电池室南侧空调间空调配电箱(备)(2APK3-8) | 香江科技 | XJTE | 2020-01-01 | 380
云下科技 | 中国 | 广东 | 广州汇云 | 汇云1栋 | 2楼 | SBA0203 | 电气系统 | 低压系统 | 低压配电柜 | AP-1 | 2-2电池室北侧空调间空调配电箱(主)(2APK3-9) | 香江科技 | XJTE | 2020-01-01 | 380
云下科技 | 中国 | 广东 | 广州汇云 | 汇云1栋 | 2楼 | SBA0203 | 电气系统 | 低压系统 | 低压配电柜 | AP-2 | 2-2电池室北侧空调间空调配电箱(备)(2APK3-10) | 香江科技 | XJTE | 2020-01-01 | 380
云下科技 | 中国 | 广东 | 广州汇云 | 汇云1栋 | 2楼 | SBA0204 | 电气系统 | 低压系统 | 低压配电柜 | AP-1 | 2-2电池室南侧空调间空调配电箱(主)(2APK3-11) | 香江科技 | XJTE | 2020-01-01 | 380
云下科技 | 中国 | 广东 | 广州汇云 | 汇云1栋 | 2楼 | SBA0204 | 电气系统 | 低压系统 | 低压配电柜 | AP-2 | 2-2电池室南侧空调间空调配电箱(备)(2APK3-12) | 香江科技 | XJTE | 2020-01-01 | 380
云下科技 | 中国 | 广东 | 广州汇云 | 汇云1栋 | 2楼 | AHB0202 | 电气系统 | 低压系统 | 低压配电柜 | AP-1 | 2F2#强电间动力配电箱(2AP2) | 香江科技 | XJTE | 2020-01-01 | 380
云下科技 | 中国 | 广东 | 广州汇云 | 汇云1栋 | 2楼 | AHB0202 | 电气系统 | 低压系统 | 低压配电柜 | AP-2 | 2F2#强电间动力分支箱(FD10) | 香江科技 | XLPD | 2020-01-01 | 380
云下科技 | 中国 | 广东 | 广州汇云 | 汇云1栋 | 2楼 | AHB0203 | 电气系统 | 低压系统 | 低压配电柜 | AP-1 | 2F3#强电间动力分支箱(FD11) | 香江科技 | XLPD | 2020-01-01 | 380
云下科技 | 中国 | 广东 | 广州汇云 | 汇云1栋 | 2楼 | AHB0203 | 电气系统 | 低压系统 | 低压配电柜 | AP-2 | 2F3#强电间动力配电箱(2AP3) | 香江科技 | XJTE | 2020-01-01 | 380
云下科技 | 中国 | 广东 | 广州汇云 | 汇云1栋 | 2楼 | AHB0204 | 电气系统 | 低压系统 | 低压配电柜 | AP-1 | 2F4#强电间动力分支箱(FD14) | 香江科技 | XLPD | 2020-01-01 | 380
云下科技 | 中国 | 广东 | 广州汇云 | 汇云1栋 | 2楼 | AHB0204 | 电气系统 | 低压系统 | 低压配电柜 | AP-2 | 2F4#强电间动力配电箱(2AP4) | 香江科技 | XJTE | 2020-01-01 | 380
云下科技 | 中国 | 广东 | 广州汇云 | 汇云1栋 | 3楼 | SUA0301 | 电气系统 | 低压系统 | 低压配电柜 | AP-1 | 3-1业务区域空调配电箱(3APK5-2) | 盛隆电气 | SLPD | 2021-03-01 | 380
云下科技 | 中国 | 广东 | 广州汇云 | 汇云1栋 | 3楼 | SUA0301 | 电气系统 | 低压系统 | 低压配电柜 | AP-2 | 3-1业务区域空调配电箱(3APK5-1) | 盛隆电气 | SLPD | 2021-03-01 | 380
云下科技 | 中国 | 广东 | 广州汇云 | 汇云1栋 | 3楼 | SUA0302 | 电气系统 | 低压系统 | 低压配电柜 | AP-1 | 3-2业务区域空调配电箱(市电)(3APK5-4) | 盛隆电气 | SLPD | 2021-03-01 | 380
云下科技 | 中国 | 广东 | 广州汇云 | 汇云1栋 | 3楼 | SUA0302 | 电气系统 | 低压系统 | 低压配电柜 | AP-2 | 3-2业务区域空调配电箱(3APK5-3) | 盛隆电气 | SLPD | 2021-03-01 | 380
云下科技 | 中国 | 广东 | 广州汇云 | 汇云1栋 | 3楼 | SUA0303 | 电气系统 | 低压系统 | 低压配电柜 | AP-1 | 3-3业务区域空调配电箱(市电)(3APK5-6) | 盛隆电气 | SLPD | 2021-03-01 | 380
云下科技 | 中国 | 广东 | 广州汇云 | 汇云1栋 | 3楼 | SUA0303 | 电气系统 | 低压系统 | 低压配电柜 | AP-2 | 3-3业务区域空调配电箱(3APK5-5) | 盛隆电气 | SLPD | 2021-03-01 | 380
云下科技 | 中国 | 广东 | 广州汇云 | 汇云1栋 | 3楼 | SUA0304 | 电气系统 | 低压系统 | 低压配电柜 | AP-1 | 3-4业务区域空调配电箱(市电)(3APK4-2) | 香江科技 | XLPD | 2020-01-01 | 380
云下科技 | 中国 | 广东 | 广州汇云 | 汇云1栋 | 3楼 | SUA0304 | 电气系统 | 低压系统 | 低压配电柜 | AP-2 | 3-4业务区域空调配电箱(3APK4-1) | 香江科技 | XLPD | 2020-01-01 | 380
云下科技 | 中国 | 广东 | 广州汇云 | 汇云1栋 | 3楼 | SUA0305 | 电气系统 | 低压系统 | 低压配电柜 | AP-1 | 3-5业务区域空调配电箱(3APK4-4) | 香江科技 | XLPD | 2020-01-01 | 380
云下科技 | 中国 | 广东 | 广州汇云 | 汇云1栋 | 3楼 | SUA0305 | 电气系统 | 低压系统 | 低压配电柜 | AP-2 | 3-5业务区域空调配电箱(3APK4-3) | 香江科技 | XLPD | 2020-01-01 | 380
云下科技 | 中国 | 广东 | 广州汇云 | 汇云1栋 | 3楼 | SCA0301 | 电气系统 | 低压系统 | 低压配电柜 | AP-1 | 3-1核心交换间空调配电箱(市电)(3APK4-6) | 盛隆电气 | SLPD | 2021-03-01 | 380
云下科技 | 中国 | 广东 | 广州汇云 | 汇云1栋 | 3楼 | SCA0301 | 电气系统 | 低压系统 | 低压配电柜 | AP-2 | 3-1核心交换间空调配电箱(3APK4-5) | 盛隆电气 | SLPD | 2021-03-01 | 380
云下科技 | 中国 | 广东 | 广州汇云 | 汇云1栋 | 3楼 | SCA0302 | 电气系统 | 低压系统 | 低压配电柜 | AP-1 | 3-2核心交换间空调配电箱(市电)(3APK4-8) | 盛隆电气 | SLPD | 2021-03-01 | 380
云下科技 | 中国 | 广东 | 广州汇云 | 汇云1栋 | 3楼 | SCA0302 | 电气系统 | 低压系统 | 低压配电柜 | AP-2 | 3-2核心交换间空调配电箱(3APK4-7) | 盛隆电气 | SLPD | 2021-03-01 | 380
云下科技 | 中国 | 广东 | 广州汇云 | 汇云1栋 | 3楼 | SPR0301 | 电气系统 | 低压系统 | 低压配电柜 | AP-1 | 3F电力用房空调配电箱(主)(3APK3-S1) | 香江科技 | XL-21G | 2020-01-01 | 380
云下科技 | 中国 | 广东 | 广州汇云 | 汇云1栋 | 3楼 | SPR0302 | 电气系统 | 低压系统 | 低压配电柜 | AP-1 | 3F电力用房空调配电箱(备)(3APK3-S2) | 香江科技 | XL-21G | 2020-01-01 | 380
云下科技 | 中国 | 广东 | 广州汇云 | 汇云1栋 | 3楼 | SPR0302 | 电气系统 | 低压系统 | 低压配电柜 | AP-2 | 3F机房空调配电箱(3APK3-S4) | 香江科技 | XL-21G | 2020-01-01 | 380
云下科技 | 中国 | 广东 | 广州汇云 | 汇云1栋 | 3楼 | SPR0302 | 电气系统 | 低压系统 | 低压配电柜 | AP-3 | 3F机房空调配电箱(3APK3-S3) | 香江科技 | XL-21G | 2020-01-01 | 380
云下科技 | 中国 | 广东 | 广州汇云 | 汇云1栋 | 3楼 | SPA0301 | 电气系统 | 低压系统 | 低压配电柜 | AP-1 | 3-1电力室空调配电箱(主)(3APK3-1) | 盛隆电气 | SLPD | 2021-03-01 | 380
云下科技 | 中国 | 广东 | 广州汇云 | 汇云1栋 | 3楼 | SPA0301 | 电气系统 | 低压系统 | 低压配电柜 | AP-2 | 3-1电力室空调配电箱(备)(3APK3-2) | 盛隆电气 | SLPD | 2021-03-01 | 380
云下科技 | 中国 | 广东 | 广州汇云 | 汇云1栋 | 3楼 | SPA0302 | 电气系统 | 低压系统 | 低压配电柜 | AP-1 | 3-2电力室空调配电箱(主)(3APK3-3) | 盛隆电气 | SLATS | 2021-03-01 | 380
云下科技 | 中国 | 广东 | 广州汇云 | 汇云1栋 | 3楼 | SPA0302 | 电气系统 | 低压系统 | 低压配电柜 | AP-2 | 3-2电力室空调配电箱(备)(3APK3-4) | 盛隆电气 | SLPD | 2021-03-01 | 380
云下科技 | 中国 | 广东 | 广州汇云 | 汇云1栋 | 3楼 | SBA0301 | 电气系统 | 低压系统 | 低压配电柜 | AP-1 | 3-1电池室北侧空调配电箱(主)(3APK3-5) | 盛隆电气 | SLPD | 2021-03-01 | 380
云下科技 | 中国 | 广东 | 广州汇云 | 汇云1栋 | 3楼 | SBA0301 | 电气系统 | 低压系统 | 低压配电柜 | AP-2 | 3-1电池室北侧空调配电箱(备)(3APK3-6) | 盛隆电气 | SLPD | 2021-03-01 | 380
云下科技 | 中国 | 广东 | 广州汇云 | 汇云1栋 | 3楼 | SBA0302 | 电气系统 | 低压系统 | 低压配电柜 | AP-1 | 3-1电池室南侧空调配电箱(主)(3APK3-7) | 盛隆电气 | SLPD | 2021-03-01 | 380
云下科技 | 中国 | 广东 | 广州汇云 | 汇云1栋 | 3楼 | SBA0302 | 电气系统 | 低压系统 | 低压配电柜 | AP-2 | 3-1电池室南侧空调配电箱(备)(3APK3-8) | 盛隆电气 | SLPD | 2021-03-01 | 380
云下科技 | 中国 | 广东 | 广州汇云 | 汇云1栋 | 3楼 | SBA0303 | 电气系统 | 低压系统 | 低压配电柜 | AP-1 | 3-2电池室北侧空调配电箱(主)(3APK3-9) | 盛隆电气 | SLPD | 2021-03-01 | 380
云下科技 | 中国 | 广东 | 广州汇云 | 汇云1栋 | 3楼 | SBA0303 | 电气系统 | 低压系统 | 低压配电柜 | AP-2 | 3-2电池室北侧空调配电箱(备)(3APK3-10) | 盛隆电气 | SLPD | 2021-03-01 | 380
云下科技 | 中国 | 广东 | 广州汇云 | 汇云1栋 | 3楼 | SBA0304 | 电气系统 | 低压系统 | 低压配电柜 | AP-1 | 3-2电池室南侧空调配电箱(主)(3APK3-11) | 盛隆电气 | SLPD | 2021-03-01 | 380
云下科技 | 中国 | 广东 | 广州汇云 | 汇云1栋 | 3楼 | SBA0304 | 电气系统 | 低压系统 | 低压配电柜 | AP-2 | 3-2电池室南侧空调配电箱(备)(3APK3-12) | 盛隆电气 | SLPD | 2021-03-01 | 380
云下科技 | 中国 | 广东 | 广州汇云 | 汇云1栋 | 3楼 | SPR0303 | 电气系统 | 低压系统 | 低压配电柜 | AP-1 | 3-4机房1至10号列间空调(市电)(3PD3-3) | 盛隆电气 | SLPD | 2021-03-01 | 380
云下科技 | 中国 | 广东 | 广州汇云 | 汇云1栋 | 3楼 | SPR0303 | 电气系统 | 低压系统 | 低压配电柜 | AP-2 | 3FUPS-D3输出、输入配电柜 | 香江科技 | Blokset | 2020-01-01 | 380
云下科技 | 中国 | 广东 | 广州汇云 | 汇云1栋 | 3楼 | SPR0303 | 电气系统 | 低压系统 | 低压配电柜 | AP-3 | 3F精密空调间供冷(主)(3APK3-13 | 盛隆电气 | SLPD | 2021-03-01 | 380
云下科技 | 中国 | 广东 | 广州汇云 | 汇云1栋 | 3楼 | SPR0303 | 电气系统 | 低压系统 | 低压配电柜 | AP-4 | 3-4机房1至12号列间空调(U电)(3PD3-2) | 盛隆电气 | SLPD | 2021-03-01 | 380
云下科技 | 中国 | 广东 | 广州汇云 | 汇云1栋 | 3楼 | SPR0303 | 电气系统 | 低压系统 | 低压配电柜 | AP-5 | 3FUPS-D4输出、输入配电柜(3PD3-1) | 盛隆电气 | Blokset | 2021-03-01 | 380
云下科技 | 中国 | 广东 | 广州汇云 | 汇云1栋 | 3楼 | SPR0303 | 电气系统 | 低压系统 | 低压配电柜 | AP-6 | 三层UPS精密空调间风机配电箱(3APQ1-1) | 盛隆电气 | SLPD | 2021-03-01 | 380
云下科技 | 中国 | 广东 | 广州汇云 | 汇云1栋 | 3楼 | AHB0302 | 电气系统 | 低压系统 | 低压配电柜 | AP-1 | 3F2#强电间动力分支箱(FD10) | 香江科技 | XLPD | 2020-01-01 | 380
云下科技 | 中国 | 广东 | 广州汇云 | 汇云1栋 | 3楼 | AHB0302 | 电气系统 | 低压系统 | 低压配电柜 | AP-2 | 3F2#强电间动力配电箱(3AP2) | 香江科技 | XJTE | 2020-01-01 | 380
云下科技 | 中国 | 广东 | 广州汇云 | 汇云1栋 | 3楼 | AHB0303 | 电气系统 | 低压系统 | 低压配电柜 | AP-1 | 3F3#强电间动力分支箱(FD11) | 香江科技 | XLPD | 2020-01-01 | 380
云下科技 | 中国 | 广东 | 广州汇云 | 汇云1栋 | 3楼 | AHB0303 | 电气系统 | 低压系统 | 低压配电柜 | AP-2 | 3F3#强电间动力配电箱(3AP3) | 香江科技 | XJTE | 2020-01-01 | 380
云下科技 | 中国 | 广东 | 广州汇云 | 汇云1栋 | 3楼 | AHB0304 | 电气系统 | 低压系统 | 低压配电柜 | AP-1 | 3F4#强电间动力分支箱(备)(FD14) | 香江科技 | XLPD | 2020-01-01 | 380
云下科技 | 中国 | 广东 | 广州汇云 | 汇云1栋 | 3楼 | AHB0304 | 电气系统 | 低压系统 | 低压配电柜 | AP-2 | 3F4#强电间动力配电箱(3AP4) | 香江科技 | XJTE | 2020-01-01 | 380
云下科技 | 中国 | 广东 | 广州汇云 | 汇云1栋 | 4楼 | SUA0401 | 电气系统 | 低压系统 | 低压配电柜 | AP-1 | 4-1业务区域空调配电箱(4AP5-1) | 盛隆电气 | SLPD | 2021-03-01 | 380
云下科技 | 中国 | 广东 | 广州汇云 | 汇云1栋 | 4楼 | SUA0401 | 电气系统 | 低压系统 | 低压配电柜 | AP-2 | 4-1业务区域空调配电箱(4AP5-2) | 盛隆电气 | SLPD | 2021-03-01 | 380
云下科技 | 中国 | 广东 | 广州汇云 | 汇云1栋 | 4楼 | SUA0402 | 电气系统 | 低压系统 | 低压配电柜 | AP-1 | 4-2业务区域空调配电箱(4AP5-3) | 盛隆电气 | SLPD | 2021-03-01 | 380
云下科技 | 中国 | 广东 | 广州汇云 | 汇云1栋 | 4楼 | SUA0402 | 电气系统 | 低压系统 | 低压配电柜 | AP-2 | 4-2业务区域空调配电箱(4AP5-4) | 盛隆电气 | SLPD | 2021-03-01 | 380
云下科技 | 中国 | 广东 | 广州汇云 | 汇云1栋 | 4楼 | SUA0403 | 电气系统 | 低压系统 | 低压配电柜 | AP-1 | 4-3业务区域空调配电箱(4AP5-5) | 盛隆电气 | SLPD | 2021-03-01 | 380
云下科技 | 中国 | 广东 | 广州汇云 | 汇云1栋 | 4楼 | SUA0403 | 电气系统 | 低压系统 | 低压配电柜 | AP-2 | 4-3业务区域空调配电箱(4AP5-6) | 盛隆电气 | SLPD | 2021-03-01 | 380
云下科技 | 中国 | 广东 | 广州汇云 | 汇云1栋 | 4楼 | SUA0404 | 电气系统 | 低压系统 | 低压配电柜 | AP-1 | 4-4业务区域空调配电箱(4AP4-1) | 香江科技 | XL | 2020-01-01 | 380
云下科技 | 中国 | 广东 | 广州汇云 | 汇云1栋 | 4楼 | SUA0404 | 电气系统 | 低压系统 | 低压配电柜 | AP-2 | 4-4业务区域空调配电箱(4AP4-2) | 香江科技 | XL | 2020-01-01 | 380
云下科技 | 中国 | 广东 | 广州汇云 | 汇云1栋 | 4楼 | SUA0405 | 电气系统 | 低压系统 | 低压配电柜 | AP-1 | 4-5业务区域空调配电箱(4AP4-3) | 香江科技 | XL | 2020-01-01 | 380
云下科技 | 中国 | 广东 | 广州汇云 | 汇云1栋 | 4楼 | SUA0405 | 电气系统 | 低压系统 | 低压配电柜 | AP-2 | 4-5业务区域空调配电箱(4AP4-4) | 香江科技 | XL | 2020-01-01 | 380
云下科技 | 中国 | 广东 | 广州汇云 | 汇云1栋 | 4楼 | SCA0401 | 电气系统 | 低压系统 | 低压配电柜 | AP-1 | 4-1核心交换间空调配电箱(4AP4-6) | 香江科技 | XJTE | 2020-01-01 | 380
云下科技 | 中国 | 广东 | 广州汇云 | 汇云1栋 | 4楼 | SCA0401 | 电气系统 | 低压系统 | 低压配电柜 | AP-2 | 4-1核心交换间空调配电箱(市电)(4AP4-5) | 香江科技 | XJTE | 2020-01-01 | 380
云下科技 | 中国 | 广东 | 广州汇云 | 汇云1栋 | 4楼 | SCA0402 | 电气系统 | 低压系统 | 低压配电柜 | AP-1 | 4-2核心交换间空调配电箱(4AP4-8) | 香江科技 | XJTE | 2020-01-01 | 380
云下科技 | 中国 | 广东 | 广州汇云 | 汇云1栋 | 4楼 | SCA0402 | 电气系统 | 低压系统 | 低压配电柜 | AP-2 | 4-2核心交换间空调配电箱(市电)(4AP4-7) | 香江科技 | XJTE | 2020-01-01 | 380
云下科技 | 中国 | 广东 | 广州汇云 | 汇云1栋 | 4楼 | STA0401 | 电气系统 | 低压系统 | 低压配电柜 | AP-1 | 4-1网络传输间空调配电箱(4AP4-13) | 香江科技 | XJTE | 2020-01-01 | 380
云下科技 | 中国 | 广东 | 广州汇云 | 汇云1栋 | 4楼 | STA0401 | 电气系统 | 低压系统 | 低压配电柜 | AP-2 | 4-1网络传输间空调配电箱(市电)(4AP4-9) | 香江科技 | XJTE | 2020-01-01 | 380
云下科技 | 中国 | 广东 | 广州汇云 | 汇云1栋 | 4楼 | STA0402 | 电气系统 | 低压系统 | 低压配电柜 | AP-1 | 4-2网络传输间空调配电箱(4AP4-10) | 香江科技 | XJTE | 2020-01-01 | 380
云下科技 | 中国 | 广东 | 广州汇云 | 汇云1栋 | 4楼 | STA0402 | 电气系统 | 低压系统 | 低压配电柜 | AP-2 | 4-2网络传输间空调配电箱(市电)(4AP4-14) | 香江科技 | XJTE | 2020-01-01 | 380
云下科技 | 中国 | 广东 | 广州汇云 | 汇云1栋 | 4楼 | SPR0401 | 电气系统 | 低压系统 | 低压配电柜 | AP-1 | 4FUPS-D5输出配电柜(5PD1-1) | 泰豪 | Blokset | 2021-03-01 | 380
云下科技 | 中国 | 广东 | 广州汇云 | 汇云1栋 | 4楼 | SPR0401 | 电气系统 | 低压系统 | 低压配电柜 | AP-2 | 4F业务区域空调配电箱(5PD1-2) | 泰豪 | Blokset | 2021-03-01 | 380
云下科技 | 中国 | 广东 | 广州汇云 | 汇云1栋 | 4楼 | SPR0402 | 电气系统 | 低压系统 | 低压配电柜 | AP-1 | 4F机房空调配电箱(4APK3-S3) | 香江科技 | XL | 2020-01-01 | 380
云下科技 | 中国 | 广东 | 广州汇云 | 汇云1栋 | 4楼 | SPR0402 | 电气系统 | 低压系统 | 低压配电柜 | AP-2 | 4F业务机房空调配电箱(4APK3-S4) | 香江科技 | XL | 2020-01-01 | 380
云下科技 | 中国 | 广东 | 广州汇云 | 汇云1栋 | 4楼 | SPR0402 | 电气系统 | 低压系统 | 低压配电柜 | AP-3 | 4F电力用房空调配电箱(备)(4APK3-S2) | 香江科技 | XL | 2020-01-01 | 380
云下科技 | 中国 | 广东 | 广州汇云 | 汇云1栋 | 4楼 | SPA0401 | 电气系统 | 低压系统 | 低压配电柜 | AP-1 | 4-1电力室空调配电箱(主)(4APK3-1) | 香江科技 | XJTE | 2020-01-01 | 380
云下科技 | 中国 | 广东 | 广州汇云 | 汇云1栋 | 4楼 | SPA0401 | 电气系统 | 低压系统 | 低压配电柜 | AP-2 | 4-1电力室空调配电箱(备)(4APK3-2) | 香江科技 | XJTE | 2020-01-01 | 380
云下科技 | 中国 | 广东 | 广州汇云 | 汇云1栋 | 4楼 | SPA0402 | 电气系统 | 低压系统 | 低压配电柜 | AP-1 | 4-2电力室空调配电箱(主)(4APK3-3) | 香江科技 | XJTE | 2020-01-01 | 380
云下科技 | 中国 | 广东 | 广州汇云 | 汇云1栋 | 4楼 | SPA0402 | 电气系统 | 低压系统 | 低压配电柜 | AP-2 | 4-2电力室空调配电箱(备)(4APK3-4) | 香江科技 | XJTE | 2020-01-01 | 380
云下科技 | 中国 | 广东 | 广州汇云 | 汇云1栋 | 4楼 | SBA0401 | 电气系统 | 低压系统 | 低压配电柜 | AP-1 | 4-1电池室北侧空调配电箱(主)(4APK3-5) | 香江科技 | XJTE | 2020-01-01 | 380
云下科技 | 中国 | 广东 | 广州汇云 | 汇云1栋 | 4楼 | SBA0401 | 电气系统 | 低压系统 | 低压配电柜 | AP-2 | 4-1电池室北侧空调配电箱(备)(4APK3-6) | 香江科技 | XJTE | 2020-01-01 | 380
云下科技 | 中国 | 广东 | 广州汇云 | 汇云1栋 | 4楼 | SBA0402 | 电气系统 | 低压系统 | 低压配电柜 | AP-1 | 4-1电池室南侧空调配电箱(主)(4APK3-7) | 香江科技 | XJTE | 2020-01-01 | 380
云下科技 | 中国 | 广东 | 广州汇云 | 汇云1栋 | 4楼 | SBA0402 | 电气系统 | 低压系统 | 低压配电柜 | AP-2 | 4-1电池室南侧空调配电箱(备)(4APK3-8) | 香江科技 | XJTE | 2020-01-01 | 380
云下科技 | 中国 | 广东 | 广州汇云 | 汇云1栋 | 4楼 | SBA0403 | 电气系统 | 低压系统 | 低压配电柜 | AP-1 | 4-2电池室北侧空调配电箱(主)(4APK3-9) | 香江科技 | XJTE | 2020-01-01 | 380
云下科技 | 中国 | 广东 | 广州汇云 | 汇云1栋 | 4楼 | SBA0403 | 电气系统 | 低压系统 | 低压配电柜 | AP-2 | 4-2电池室北侧空调配电箱(备)(4APK3-10) | 香江科技 | XJTE | 2020-01-01 | 380
云下科技 | 中国 | 广东 | 广州汇云 | 汇云1栋 | 4楼 | SBA0404 | 电气系统 | 低压系统 | 低压配电柜 | AP-1 | 4-2电池室南侧空调配电箱(主)(4APK3-11) | 香江科技 | XJTE | 2020-01-01 | 380
云下科技 | 中国 | 广东 | 广州汇云 | 汇云1栋 | 4楼 | SBA0404 | 电气系统 | 低压系统 | 低压配电柜 | AP-2 | 4-2电池室南侧空调配电箱(备)(4APK3-12) | 香江科技 | XJTE | 2020-01-01 | 380
云下科技 | 中国 | 广东 | 广州汇云 | 汇云1栋 | 4楼 | SBR0403 | 电气系统 | 低压系统 | 低压配电柜 | AP-1 | 四层改建电池间风机配电箱(4APQ1-1) | 香江科技 | XJTE | 2020-01-01 | 380
云下科技 | 中国 | 广东 | 广州汇云 | 汇云1栋 | 4楼 | AHB0402 | 电气系统 | 低压系统 | 低压配电柜 | AP-1 | 4F2#强电间动力分支箱(FD10) | 香江科技 | XLPD | 2020-01-01 | 380
云下科技 | 中国 | 广东 | 广州汇云 | 汇云1栋 | 4楼 | AHB0402 | 电气系统 | 低压系统 | 低压配电柜 | AP-2 | 4F2#强电间动力配电箱(4AP2) | 香江科技 | XJTE | 2020-01-01 | 380
云下科技 | 中国 | 广东 | 广州汇云 | 汇云1栋 | 4楼 | AHB0403 | 电气系统 | 低压系统 | 低压配电柜 | AP-1 | 4F3#强电间动力分支箱(FD11) | 香江科技 | XLPD | 2020-01-01 | 380
云下科技 | 中国 | 广东 | 广州汇云 | 汇云1栋 | 4楼 | AHB0403 | 电气系统 | 低压系统 | 低压配电柜 | AP-2 | 4F3#强电间动力配电箱(4AP3) | 香江科技 | XJTE | 2020-01-01 | 380
云下科技 | 中国 | 广东 | 广州汇云 | 汇云1栋 | 4楼 | AHB0404 | 电气系统 | 低压系统 | 低压配电柜 | AP-1 | 4F4#强电间动力分支箱(FD14) | 香江科技 | XLPD | 2020-01-01 | 380
云下科技 | 中国 | 广东 | 广州汇云 | 汇云1栋 | 4楼 | AHB0404 | 电气系统 | 低压系统 | 低压配电柜 | AP-2 | 4F4#强电间动力配电箱(4AP4) | 香江科技 | XJTE | 2020-01-01 | 380
云下科技 | 中国 | 广东 | 广州汇云 | 汇云1栋 | 5楼 | AHB0501 | 电气系统 | 低压系统 | 低压配电柜 | AP-1 | 5F1#强电间动力配电箱(5AP2-DT) | 香江科技 | XJTE | 2020-01-01 | 380
云下科技 | 中国 | 广东 | 广州汇云 | 汇云1栋 | 5楼 | AHB0501 | 电气系统 | 低压系统 | 低压配电柜 | AP-2 | 5F1#强电间动力配电箱(5AP3) | 香江科技 | XL | 2020-01-01 | 380
云下科技 | 中国 | 广东 | 广州汇云 | 汇云1栋 | 5楼 | SPA0502 | 电气系统 | 低压系统 | 低压配电柜 | AP-1 | 5-2电力室空调配电箱(5APK1-2) | 盛隆电气 | SLPD | 2021-03-01 | 380
云下科技 | 中国 | 广东 | 广州汇云 | 汇云1栋 | 5楼 | SBA0502 | 电气系统 | 低压系统 | 低压配电柜 | AP-1 | 5-2电池室空调配电箱(5APK1-1) | 盛隆电气 | SLPD | 2021-03-01 | 380
云下科技 | 中国 | 广东 | 广州汇云 | 汇云1栋 | 5楼 | SBA0502 | 电气系统 | 低压系统 | 低压配电柜 | AP-2 | 五层空调间风机配电箱(5APQ1-2) | 盛隆电气 | SLPD | 2021-03-01 | 380
云下科技 | 中国 | 广东 | 广州汇云 | 汇云1栋 | 5楼 | SCT0501 | 电气系统 | 低压系统 | 低压配电柜 | AP-1 | 屋顶新风机电源箱(5AP1) | 香江科技 | XL | 2020-01-01 | 380
云下科技 | 中国 | 广东 | 广州汇云 | 汇云1栋 | 5楼 | SCT0501 | 电气系统 | 低压系统 | 低压配电柜 | AP-2 | 新风机8至14电源箱(5AP2) | 香江科技 | XL | 2020-01-01 | 380
云下科技 | 中国 | 广东 | 广州汇云 | 汇云1栋 | 5楼 | SCT0501 | 电气系统 | 低压系统 | 低压配电柜 | AP-3 | 1#冷却塔双电源柜(5APL1) | 香江科技 | XL | 2020-01-01 | 380
云下科技 | 中国 | 广东 | 广州汇云 | 汇云1栋 | 5楼 | SCT0501 | 电气系统 | 低压系统 | 低压配电柜 | AP-4 | 2#冷却塔双电源柜(5APL2) | 香江科技 | XL | 2020-01-01 | 380
云下科技 | 中国 | 广东 | 广州汇云 | 汇云1栋 | 5楼 | SCT0501 | 电气系统 | 低压系统 | 低压配电柜 | AP-5 | 3#冷却塔双电源柜(5APL3) | 香江科技 | XL | 2020-01-01 | 380
云下科技 | 中国 | 广东 | 广州汇云 | 汇云1栋 | 5楼 | SCT0501 | 电气系统 | 低压系统 | 低压配电柜 | AP-6 | 4#冷却塔双电源柜(5APL4) | 香江科技 | XL | 2020-01-01 | 380
云下科技 | 中国 | 广东 | 广州汇云 | 汇云1栋 | 5楼 | SCT0501 | 电气系统 | 低压系统 | 低压配电柜 | AP-7 | 5#冷却塔双电源柜(5APL5) | 香江科技 | XL | 2020-01-01 | 380
云下科技 | 中国 | 广东 | 广州汇云 | 汇云1栋 | 5楼 | SCT0501 | 电气系统 | 低压系统 | 低压配电柜 | AP-8 | 6#冷却塔双电源柜(5APL6) | 盛隆电气 | GGD | 2020-09-01 | 380
云下科技 | 中国 | 广东 | 广州汇云 | 汇云1栋 | 5楼 | SCT0501 | 电气系统 | 低压系统 | 低压配电柜 | AP-9 | 7#冷却塔双电源柜(5APL7) | 盛隆电气 | GGD | 2020-09-01 | 380
云下科技 | 中国 | 广东 | 广州汇云 | 汇云1栋 | 5楼 | SCT0501 | 电气系统 | 低压系统 | 低压配电柜 | AP-10 | 8#冷却塔双电源柜(5APL8) | 盛隆电气 | GGD | 2020-09-01 | 380
云下科技 | 中国 | 广东 | 广州汇云 | 汇云1栋 | 5楼 | SCT0501 | 电气系统 | 低压系统 | 低压配电柜 | AP-11 | 风机总控柜(5APQ1) | 香江科技 | XL | 2020-01-01 | 380
云下科技 | 中国 | 广东 | 广州汇云 | 汇云1栋 | 5楼 | SCT0501 | 电气系统 | 低压系统 | 低压配电柜 | AP-12 | 5层新风机配电箱(5APQ4) | 盛隆电气 | XL-21G | 2021-03-01 | 380
云下科技 | 中国 | 广东 | 广州汇云 | 汇云1栋 | 5楼 | SEL0501 | 电气系统 | 低压系统 | 低压配电柜 | AP-1 | 电梯机房电梯双电源配电箱(5AP-DT) | 香江科技 | XL | 2020-01-01 | 380
云下科技 | 中国 | 广东 | 广州汇云 | 汇云1栋 | 5楼 | RPA0502 | 电气系统 | 低压系统 | 低压配电柜 | AP-1 | 5F天面屋顶新风机箱(5AP5) | 盛隆电气 | SLPD | 2021-03-01 | 380
云下科技 | 中国 | 广东 | 广州汇云 | 汇云1栋 | 5楼 | SPR0502 | 电气系统 | 低压系统 | 低压配电柜 | AP-1 | 5-2电力室插座配电箱(5AP6) | 盛隆电气 | SLPD | 2021-03-01 | 380
云下科技 | 中国 | 广东 | 广州汇云 | 汇云1栋 | 5楼 | SBR0501 | 电气系统 | 低压系统 | 低压配电柜 | AP-1 | 5-1电池室五层风机配电箱(5APQ1-1) | 盛隆电气 | SLPD | 2021-03-01 | 380
云下科技 | 中国 | 广东 | 广州汇云 | 汇云1栋 | 负1楼 | SWPB101 | 电气系统 | 低压系统 | 低压配电柜 | AP-1 | 冷却补水泵房补水泵配电箱(B1AP2-1) | 香江科技 | XL | 2020-01-01 | 380
云下科技 | 中国 | 广东 | 广州汇云 | 汇云1栋 | 负1楼 | SWPB101 | 电气系统 | 低压系统 | 低压配电柜 | AP-2 | 冷却补水泵房双电源配电箱(B1AP2-3) | 香江科技 | XJTE | 2020-01-01 | 380
云下科技 | 中国 | 广东 | 广州汇云 | 汇云1栋 | 负1楼 | SWPB102 | 电气系统 | 低压系统 | 低压配电柜 | AP-1 | 消防水泵房双电源配电箱(B1AP2-2) | 香江科技 | XJTE | 2020-01-01 | 380

## 照明配电箱
公司名称 | 国家名称 | 省份名称 | 园区名称 | 栋数名称 | 楼层 | 房间编号 | 所属系统 | 所属子系统 | 设备类型名称 | 设备编号 | 设备名称 | 厂商 | 型号 | 投产日期 | 额定电压(V)
云下科技 | 中国 | 广东 | 广州汇云 | 汇云1栋 | 1楼 | AHB0101 | 电气系统 | 低压系统 | 照明配电箱 | AL-1 | 1F1#强电间照明配电箱(1AL) | 香江科技 | XJTE | 2020-01-01 | 380
云下科技 | 中国 | 广东 | 广州汇云 | 汇云1栋 | 1楼 | AHB0101 | 电气系统 | 低压系统 | 照明配电箱 | AL-2 | 1F办公区域照明配电总箱(AL-1) | 香江科技 | XJTE | 2020-01-01 | 380
云下科技 | 中国 | 广东 | 广州汇云 | 汇云1栋 | 1楼 | CB0101 | 电气系统 | 低压系统 | 照明配电箱 | AL-1 | 1-1业务区域照明配电箱(1AL2-1) | 香江科技 | XJTE | 2020-01-01 | 380
云下科技 | 中国 | 广东 | 广州汇云 | 汇云1栋 | 1楼 | SPR0101 | 电气系统 | 低压系统 | 照明配电箱 | AL-1 | 1-1电力室照明配电箱(1AL2-2) | 香江科技 | XJTE | 2020-01-01 | 380
云下科技 | 中国 | 广东 | 广州汇云 | 汇云1栋 | 1楼 | SPR0102 | 电气系统 | 低压系统 | 照明配电箱 | AL-1 | 1-2电力室照明配电箱(1AL2-3) | 香江科技 | XJTE | 2020-01-01 | 380
云下科技 | 中国 | 广东 | 广州汇云 | 汇云1栋 | 1楼 | SRD0101 | 电气系统 | 低压系统 | 照明配电箱 | AL-1 | 制冷站配电室照明配电箱(1AL4) | 香江科技 | XJTE | 2020-01-01 | 380
云下科技 | 中国 | 广东 | 广州汇云 | 汇云1栋 | 1楼 | SRD0101 | 电气系统 | 低压系统 | 照明配电箱 | AL-2 | 制冷站配电室照明分支箱(主)(FD41) | 香江科技 | XJTE | 2020-01-01 | 380
云下科技 | 中国 | 广东 | 广州汇云 | 汇云1栋 | 1楼 | SRD0101 | 电气系统 | 低压系统 | 照明配电箱 | AL-3 | 制冷站配电室照明分支箱(备)(FD42) | 香江科技 | XJTE | 2020-01-01 | 380
云下科技 | 中国 | 广东 | 广州汇云 | 汇云1栋 | 1楼 | AHB0102 | 电气系统 | 低压系统 | 照明配电箱 | AL-1 | 1F2#强电间照明分支箱(主)(FD38) | 香江科技 | XJTE | 2020-01-01 | 380
云下科技 | 中国 | 广东 | 广州汇云 | 汇云1栋 | 1楼 | AHB0102 | 电气系统 | 低压系统 | 照明配电箱 | AL-2 | 1F2#强电间照明配电箱(FD38) | 香江科技 | XJTE | 2020-01-01 | 380
云下科技 | 中国 | 广东 | 广州汇云 | 汇云1栋 | 1楼 | AHB0102 | 电气系统 | 低压系统 | 照明配电箱 | AL-3 | 1F2#强电间照明分支箱(备)(FD38) | 香江科技 | XJTE | 2020-01-01 | 380
云下科技 | 中国 | 广东 | 广州汇云 | 汇云1栋 | 1楼 | AHB0103 | 电气系统 | 低压系统 | 照明配电箱 | AL-1 | 1F3#强电间照明配电箱(1AL3) | 香江科技 | XJTE | 2020-01-01 | 380
云下科技 | 中国 | 广东 | 广州汇云 | 汇云1栋 | 1楼 | AHB0103 | 电气系统 | 低压系统 | 照明配电箱 | AL-2 | 1F3#强电间照明分支箱(主)(FD41) | 香江科技 | XJTE | 2020-01-01 | 380
云下科技 | 中国 | 广东 | 广州汇云 | 汇云1栋 | 1楼 | AHB0103 | 电气系统 | 低压系统 | 照明配电箱 | AL-3 | 1F3#强电间照明分支箱(备)(FD41) | 香江科技 | XJTE | 2020-01-01 | 380
云下科技 | 中国 | 广东 | 广州汇云 | 汇云1栋 | 2楼 | CB0201 | 电气系统 | 低压系统 | 照明配电箱 | AL-1 | 2-1业务区域照明配电箱(2AL2-1) | 香江科技 | XJTE | 2020-01-01 | 380
云下科技 | 中国 | 广东 | 广州汇云 | 汇云1栋 | 2楼 | CB0201 | 电气系统 | 低压系统 | 照明配电箱 | AL-2 | 2-1业务区域照明模块箱(2AL2-1-1) | 香江科技 | XJTE | 2020-01-01 | 380
云下科技 | 中国 | 广东 | 广州汇云 | 汇云1栋 | 2楼 | CB0202 | 电气系统 | 低压系统 | 照明配电箱 | AL-1 | 2-2业务区域照明配电箱(2AL2-2) | 香江科技 | XJTE | 2020-01-01 | 380
云下科技 | 中国 | 广东 | 广州汇云 | 汇云1栋 | 2楼 | CB0202 | 电气系统 | 低压系统 | 照明配电箱 | AL-2 | 2-2业务区域照明模块箱(2AL2-2-1) | 香江科技 | XJTE | 2020-01-01 | 380
云下科技 | 中国 | 广东 | 广州汇云 | 汇云1栋 | 2楼 | CB0203 | 电气系统 | 低压系统 | 照明配电箱 | AL-1 | 2-3业务区域照明配电箱(2AL3-3) | 香江科技 | XJTE | 2020-01-01 | 380
云下科技 | 中国 | 广东 | 广州汇云 | 汇云1栋 | 2楼 | CB0203 | 电气系统 | 低压系统 | 照明配电箱 | AL-2 | 2-3业务区域照明模块箱(2AL3-3-1) | 香江科技 | XJTE | 2020-01-01 | 380
云下科技 | 中国 | 广东 | 广州汇云 | 汇云1栋 | 2楼 | CB0204 | 电气系统 | 低压系统 | 照明配电箱 | AL-1 | 2-4业务区域照明配电箱 | 香江科技 | XJTE | 2020-01-01 | 380
云下科技 | 中国 | 广东 | 广州汇云 | 汇云1栋 | 2楼 | CB0205 | 电气系统 | 低压系统 | 照明配电箱 | AL-1 | 2-5业务区域照明配电箱 | 香江科技 | XJTE | 2020-01-01 | 380
云下科技 | 中国 | 广东 | 广州汇云 | 汇云1栋 | 2楼 | SBR0201 | 电气系统 | 低压系统 | 照明配电箱 | AL-1 | 1-1电池室照明配电箱(1AL2-2) | 香江科技 | XJTE | 2020-01-01 | 380
云下科技 | 中国 | 广东 | 广州汇云 | 汇云1栋 | 2楼 | SBR0202 | 电气系统 | 低压系统 | 照明配电箱 | AL-1 | 1-2电池室照明配电箱(1AL2-3) | 香江科技 | XJTE | 2020-01-01 | 380
云下科技 | 中国 | 广东 | 广州汇云 | 汇云1栋 | 2楼 | AHB0202 | 电气系统 | 低压系统 | 照明配电箱 | AL-1 | 2F2#强电间照明分支箱(主)(FD38) | 香江科技 | XJTE | 2020-01-01 | 380
云下科技 | 中国 | 广东 | 广州汇云 | 汇云1栋 | 2楼 | AHB0202 | 电气系统 | 低压系统 | 照明配电箱 | AL-2 | 2F2#强电间照明电源箱(2AL2) | 香江科技 | XL | 2020-01-01 | 380
云下科技 | 中国 | 广东 | 广州汇云 | 汇云1栋 | 2楼 | AHB0202 | 电气系统 | 低压系统 | 照明配电箱 | AL-3 | 2F2#强电间照明分支箱(备)(FD38) | 香江科技 | XJTE | 2020-01-01 | 380
云下科技 | 中国 | 广东 | 广州汇云 | 汇云1栋 | 2楼 | AHB0203 | 电气系统 | 低压系统 | 照明配电箱 | AL-1 | 2F3#强电间照明分支箱(主)(FD41) | 香江科技 | XJTE | 2020-01-01 | 380
云下科技 | 中国 | 广东 | 广州汇云 | 汇云1栋 | 2楼 | AHB0203 | 电气系统 | 低压系统 | 照明配电箱 | AL-2 | 2F3#强电间照明分支箱(备)(FD41) | 香江科技 | XJTE | 2020-01-01 | 380
云下科技 | 中国 | 广东 | 广州汇云 | 汇云1栋 | 2楼 | AHB0203 | 电气系统 | 低压系统 | 照明配电箱 | AL-3 | 2F3#强电间照明配电箱(2AL3) | 香江科技 | XJTE | 2020-01-01 | 380
云下科技 | 中国 | 广东 | 广州汇云 | 汇云1栋 | 2楼 | AHB0204 | 电气系统 | 低压系统 | 照明配电箱 | AL-1 | 2F4#强电间照明分支箱(主)(FD42) | 香江科技 | XJTE | 2020-01-01 | 380
云下科技 | 中国 | 广东 | 广州汇云 | 汇云1栋 | 2楼 | AHB0204 | 电气系统 | 低压系统 | 照明配电箱 | AL-2 | 2F4#强电间照明分支箱(备)(FD42) | 香江科技 | XJTE | 2020-01-01 | 380
云下科技 | 中国 | 广东 | 广州汇云 | 汇云1栋 | 2楼 | AHB0204 | 电气系统 | 低压系统 | 照明配电箱 | AL-3 | 2F4#强电间照明配电箱(2AL4) | 香江科技 | XJTE | 2020-01-01 | 380
云下科技 | 中国 | 广东 | 广州汇云 | 汇云1栋 | 2楼 | AHB0201 | 电气系统 | 低压系统 | 照明配电箱 | AL-1 | 2F1#强电间2F办公区域照明配电箱(AL-2) | 香江科技 | XJTE | 2020-01-01 | 380
云下科技 | 中国 | 广东 | 广州汇云 | 汇云1栋 | 3楼 | CB0301 | 电气系统 | 低压系统 | 照明配电箱 | AL-1 | 3-1业务区域照明配电箱(3AL2-1) | 盛隆电气 | XLPD | 2021-03-01 | 380
云下科技 | 中国 | 广东 | 广州汇云 | 汇云1栋 | 3楼 | CB0301 | 电气系统 | 低压系统 | 照明配电箱 | AL-2 | 3-1业务区域照明配电箱(3AL2-1-1) | 盛隆电气 | XLPD | 2021-03-01 | 380
云下科技 | 中国 | 广东 | 广州汇云 | 汇云1栋 | 3楼 | CB0302 | 电气系统 | 低压系统 | 照明配电箱 | AL-1 | 3-2业务区域照明配电箱(3AL2-2) | 盛隆电气 | XLPD | 2021-03-01 | 380
云下科技 | 中国 | 广东 | 广州汇云 | 汇云1栋 | 3楼 | CB0302 | 电气系统 | 低压系统 | 照明配电箱 | AL-2 | 3-2业务区域照明配电箱(3AL2-2-1) | 盛隆电气 | XLPD | 2021-03-01 | 380
云下科技 | 中国 | 广东 | 广州汇云 | 汇云1栋 | 3楼 | CB0303 | 电气系统 | 低压系统 | 照明配电箱 | AL-1 | 3-3业务区域照明配电箱(3AL3-3) | 盛隆电气 | XLPD | 2021-03-01 | 380
云下科技 | 中国 | 广东 | 广州汇云 | 汇云1栋 | 3楼 | CB0303 | 电气系统 | 低压系统 | 照明配电箱 | AL-2 | 3-3业务区域照明配电箱(3AL3-3-1) | 盛隆电气 | XLPD | 2021-03-01 | 380
云下科技 | 中国 | 广东 | 广州汇云 | 汇云1栋 | 3楼 | CB0304 | 电气系统 | 低压系统 | 照明配电箱 | AL-1 | 3-4业务区域照明配电箱(3AL4-1) | 盛隆电气 | XLPD | 2021-03-01 | 380
云下科技 | 中国 | 广东 | 广州汇云 | 汇云1栋 | 3楼 | CB0304 | 电气系统 | 低压系统 | 照明配电箱 | AL-2 | 3-4业务区域照明配电箱(3AL4-1-1) | 盛隆电气 | XLPD | 2021-03-01 | 380
云下科技 | 中国 | 广东 | 广州汇云 | 汇云1栋 | 3楼 | CB0305 | 电气系统 | 低压系统 | 照明配电箱 | AL-1 | 3-5业务区域照明配电箱(3AL4-2) | 盛隆电气 | XLPD | 2021-03-01 | 380
云下科技 | 中国 | 广东 | 广州汇云 | 汇云1栋 | 3楼 | CB0305 | 电气系统 | 低压系统 | 照明配电箱 | AL-2 | 3-4业务区域照明配电箱(3AL4-2-1) | 盛隆电气 | XLPD | 2021-03-01 | 380
云下科技 | 中国 | 广东 | 广州汇云 | 汇云1栋 | 3楼 | SBR0301 | 电气系统 | 低压系统 | 照明配电箱 | AL-1 | 3-1电池室照明配电箱(3AL3-1) | 盛隆电气 | XLPD | 2021-03-01 | 380
云下科技 | 中国 | 广东 | 广州汇云 | 汇云1栋 | 3楼 | SBR0302 | 电气系统 | 低压系统 | 照明配电箱 | AL-1 | 3-2电池室照明配电箱(3AL3-2) | 盛隆电气 | XLPD | 2021-03-01 | 380
云下科技 | 中国 | 广东 | 广州汇云 | 汇云1栋 | 3楼 | AHB0301 | 电气系统 | 低压系统 | 照明配电箱 | AL-1 | 3F1#强电间3F办公区域照明配电箱(AL-3) | 香江科技 | XJTE | 2020-01-01 | 380
云下科技 | 中国 | 广东 | 广州汇云 | 汇云1栋 | 3楼 | AHB0302 | 电气系统 | 低压系统 | 照明配电箱 | AL-1 | 3F2#强电间3-5F西北侧照明配电箱(主)(3AL5) | 盛隆电气 | SLPD | 2021-03-01 | 380
云下科技 | 中国 | 广东 | 广州汇云 | 汇云1栋 | 3楼 | AHB0302 | 电气系统 | 低压系统 | 照明配电箱 | AL-2 | 3F2#强电间3-5F西北侧照明配电箱(备)(3AL6) | 盛隆电气 | SLPD | 2021-03-01 | 380
云下科技 | 中国 | 广东 | 广州汇云 | 汇云1栋 | 3楼 | AHB0302 | 电气系统 | 低压系统 | 照明配电箱 | AL-3 | 3F2#强电间西北侧照明双电源箱(3AL2) | 香江科技 | XL | 2020-01-01 | 380
云下科技 | 中国 | 广东 | 广州汇云 | 汇云1栋 | 3楼 | AHB0302 | 电气系统 | 低压系统 | 照明配电箱 | AL-4 | 3F2#强电间照明分支箱(主)(FD38) | 香江科技 | XJTE | 2020-01-01 | 380
云下科技 | 中国 | 广东 | 广州汇云 | 汇云1栋 | 3楼 | AHB0302 | 电气系统 | 低压系统 | 照明配电箱 | AL-5 | 3F2#强电间照明分支箱(备)(FD38) | 香江科技 | XJTE | 2020-01-01 | 380
云下科技 | 中国 | 广东 | 广州汇云 | 汇云1栋 | 3楼 | AHB0303 | 电气系统 | 低压系统 | 照明配电箱 | AL-1 | 3F3#强电间照明配电箱(3AL3) | 香江科技 | XJTE | 2020-01-01 | 380
云下科技 | 中国 | 广东 | 广州汇云 | 汇云1栋 | 3楼 | AHB0303 | 电气系统 | 低压系统 | 照明配电箱 | AL-2 | 3F3#强电间照明分支箱(主)(FD41) | 香江科技 | XJTE | 2020-01-01 | 380
云下科技 | 中国 | 广东 | 广州汇云 | 汇云1栋 | 3楼 | AHB0303 | 电气系统 | 低压系统 | 照明配电箱 | AL-3 | 3F3#强电间照明分支箱(备)(FD41) | 香江科技 | XJTE | 2020-01-01 | 380
云下科技 | 中国 | 广东 | 广州汇云 | 汇云1栋 | 3楼 | AHB0304 | 电气系统 | 低压系统 | 照明配电箱 | AL-1 | 3F4#强电间照明配电箱(3AL4) | 香江科技 | XJTE | 2020-01-01 | 380
云下科技 | 中国 | 广东 | 广州汇云 | 汇云1栋 | 3楼 | AHB0304 | 电气系统 | 低压系统 | 照明配电箱 | AL-2 | 3F4#强电间照明分支箱(主)(FD42) | 香江科技 | XJTE | 2020-01-01 | 380
云下科技 | 中国 | 广东 | 广州汇云 | 汇云1栋 | 3楼 | AHB0304 | 电气系统 | 低压系统 | 照明配电箱 | AL-3 | 3F4#强电间照明分支箱(备)(FD42) | 香江科技 | XJTE | 2020-01-01 | 380
云下科技 | 中国 | 广东 | 广州汇云 | 汇云1栋 | 4楼 | CB0401 | 电气系统 | 低压系统 | 照明配电箱 | AL-1 | 4-1业务区域照明配电箱(4AL2-1) | 盛隆电气 | XLPD | 2021-03-01 | 380
云下科技 | 中国 | 广东 | 广州汇云 | 汇云1栋 | 4楼 | CB0401 | 电气系统 | 低压系统 | 照明配电箱 | AL-2 | 4-1业务区域照明模块箱(4AL2-1-1) | 盛隆电气 | XLPD | 2021-03-01 | 380
云下科技 | 中国 | 广东 | 广州汇云 | 汇云1栋 | 4楼 | CB0402 | 电气系统 | 低压系统 | 照明配电箱 | AL-1 | 4-2业务区域照明配电箱(4AL2-2) | 盛隆电气 | XLPD | 2021-03-01 | 380
云下科技 | 中国 | 广东 | 广州汇云 | 汇云1栋 | 4楼 | CB0402 | 电气系统 | 低压系统 | 照明配电箱 | AL-2 | 4-2业务区域照明模块箱(4AL2-2-1) | 盛隆电气 | XLPD | 2021-03-01 | 380
云下科技 | 中国 | 广东 | 广州汇云 | 汇云1栋 | 4楼 | CB0403 | 电气系统 | 低压系统 | 照明配电箱 | AL-1 | 4-3业务区域照明配电箱(4AL2-2) | 盛隆电气 | XLPD | 2021-03-01 | 380
云下科技 | 中国 | 广东 | 广州汇云 | 汇云1栋 | 4楼 | CB0403 | 电气系统 | 低压系统 | 照明配电箱 | AL-2 | 4-3业务区域照明模块箱(4AL3-3-1) | 盛隆电气 | XLPD | 2021-03-01 | 380
云下科技 | 中国 | 广东 | 广州汇云 | 汇云1栋 | 4楼 | CB0404 | 电气系统 | 低压系统 | 照明配电箱 | AL-1 | 4-4业务区域照明配电箱(4AL4-1) | 盛隆电气 | XLPD | 2021-03-01 | 380
云下科技 | 中国 | 广东 | 广州汇云 | 汇云1栋 | 4楼 | CB0404 | 电气系统 | 低压系统 | 照明配电箱 | AL-2 | 4-4业务区域照明模块箱(4AL4-1-1) | 盛隆电气 | XLPD | 2021-03-01 | 380
云下科技 | 中国 | 广东 | 广州汇云 | 汇云1栋 | 4楼 | CB0405 | 电气系统 | 低压系统 | 照明配电箱 | AL-1 | 4-5业务区域照明配电箱(4AL4-2) | 盛隆电气 | XLPD | 2021-03-01 | 380
云下科技 | 中国 | 广东 | 广州汇云 | 汇云1栋 | 4楼 | CB0405 | 电气系统 | 低压系统 | 照明配电箱 | AL-2 | 4-5业务区域照明模块箱(4AL4-2-1) | 盛隆电气 | XLPD | 2021-03-01 | 380
云下科技 | 中国 | 广东 | 广州汇云 | 汇云1栋 | 4楼 | SBR0401 | 电气系统 | 低压系统 | 照明配电箱 | AL-1 | 4-1电池室照明配电箱(4AL3-1) | 香江科技 | XJTE | 2020-01-01 | 380
云下科技 | 中国 | 广东 | 广州汇云 | 汇云1栋 | 4楼 | SBR0402 | 电气系统 | 低压系统 | 照明配电箱 | AL-1 | 4-2电池室照明配电箱(4AL3-2) | 香江科技 | XJTE | 2020-01-01 | 380
云下科技 | 中国 | 广东 | 广州汇云 | 汇云1栋 | 4楼 | AHB0401 | 电气系统 | 低压系统 | 照明配电箱 | AL-1 | 4F办公区域照明配电箱(AL-4) | 香江科技 | XJTE | 2020-01-01 | 380
云下科技 | 中国 | 广东 | 广州汇云 | 汇云1栋 | 4楼 | AHB0402 | 电气系统 | 低压系统 | 照明配电箱 | AL-1 | 4F2#强电间4F西北侧照明配电箱(4AL2) | 香江科技 | XJTE | 2020-01-01 | 380
云下科技 | 中国 | 广东 | 广州汇云 | 汇云1栋 | 4楼 | AHB0402 | 电气系统 | 低压系统 | 照明配电箱 | AL-2 | 4F2#强电间照明分支箱(主)(FD38) | 香江科技 | XJTE | 2020-01-01 | 380
云下科技 | 中国 | 广东 | 广州汇云 | 汇云1栋 | 4楼 | AHB0402 | 电气系统 | 低压系统 | 照明配电箱 | AL-3 | 4F2#强电间照明分支箱(备)(FD38) | 香江科技 | XJTE | 2020-01-01 | 380
云下科技 | 中国 | 广东 | 广州汇云 | 汇云1栋 | 4楼 | AHB0403 | 电气系统 | 低压系统 | 照明配电箱 | AL-1 | 4F3#强电间照明配电箱(4AL3) | 香江科技 | XJTE | 2020-01-01 | 380
云下科技 | 中国 | 广东 | 广州汇云 | 汇云1栋 | 4楼 | AHB0403 | 电气系统 | 低压系统 | 照明配电箱 | AL-2 | 4F3#强电间照明分支箱(主)(FD41) | 香江科技 | XJTE | 2020-01-01 | 380
云下科技 | 中国 | 广东 | 广州汇云 | 汇云1栋 | 4楼 | AHB0403 | 电气系统 | 低压系统 | 照明配电箱 | AL-3 | 4F3#强电间照明分支箱(备)(FD41) | 香江科技 | XJTE | 2020-01-01 | 380
云下科技 | 中国 | 广东 | 广州汇云 | 汇云1栋 | 4楼 | AHB0404 | 电气系统 | 低压系统 | 照明配电箱 | AL-1 | 4F4#强电间照明配电箱(4AL4) | 香江科技 | XJTE | 2020-01-01 | 380
云下科技 | 中国 | 广东 | 广州汇云 | 汇云1栋 | 4楼 | AHB0404 | 电气系统 | 低压系统 | 照明配电箱 | AL-2 | 4F4#强电间照明分支箱(主)(FD42) | 香江科技 | XJTE | 2020-01-01 | 380
云下科技 | 中国 | 广东 | 广州汇云 | 汇云1栋 | 4楼 | AHB0404 | 电气系统 | 低压系统 | 照明配电箱 | AL-3 | 4F4#强电间照明分支箱(备)(FD42) | 香江科技 | XJTE | 2020-01-01 | 380
云下科技 | 中国 | 广东 | 广州汇云 | 汇云1栋 | 5楼 | AHB0501 | 电气系统 | 低压系统 | 照明配电箱 | AL-1 | 5F1#强电间照明配电箱(AL-5) | 香江科技 | XJTE | 2020-01-01 | 380
云下科技 | 中国 | 广东 | 广州汇云 | 汇云1栋 | 5楼 | SCT0501 | 电气系统 | 低压系统 | 照明配电箱 | AL-1 | 屋面照明配电箱(5AL1) | 香江科技 | XJTE | 2020-01-01 | 380
云下科技 | 中国 | 广东 | 广州汇云 | 汇云1栋 | 5楼 | SCT0501 | 电气系统 | 低压系统 | 照明配电箱 | AL-2 | 冷却塔配电室照明分支箱(主)(FD41) | 香江科技 | XJTE | 2020-01-01 | 380
云下科技 | 中国 | 广东 | 广州汇云 | 汇云1栋 | 5楼 | SCT0501 | 电气系统 | 低压系统 | 照明配电箱 | AL-3 | 冷却塔配电室照明分支箱(备)(FD41) | 香江科技 | XJTE | 2020-01-01 | 380
云下科技 | 中国 | 广东 | 广州汇云 | 汇云1栋 | 5楼 | SPR0501 | 电气系统 | 低压系统 | 照明配电箱 | AL-1 | 5-1电力室5F西北侧照明双电源配电箱(5AL1) | 盛隆电气 | SLATS | 2021-03-01 | 380

## 应急照明配电箱
公司名称 | 国家名称 | 省份名称 | 园区名称 | 栋数名称 | 楼层 | 房间编号 | 所属系统 | 所属子系统 | 设备类型名称 | 设备编号 | 设备名称 | 厂商 | 型号 | 投产日期 | 额定电压(V)
云下科技 | 中国 | 广东 | 广州汇云 | 汇云1栋 | 1楼 | AHB0101 | 电气系统 | 低压系统 | 应急照明配电箱 | ALE-1 | 1F1#强电间应急照明配电箱(ALE-1) | 香江科技 | XJTE | 2020-01-01 | 380
云下科技 | 中国 | 广东 | 广州汇云 | 汇云1栋 | 1楼 | SLV0101 | 电气系统 | 低压系统 | 应急照明配电箱 | ALE-1 | 1-1低压配电室应急照明配电箱(1ALE3-P1) | 香江科技 | XJTE | 2020-01-01 | 380
云下科技 | 中国 | 广东 | 广州汇云 | 汇云1栋 | 1楼 | SLV0102 | 电气系统 | 低压系统 | 应急照明配电箱 | ALE-1 | 1-2低压配电室应急照明配电箱(1ALE3-P2) | 香江科技 | XJTE | 2020-01-01 | 380
云下科技 | 中国 | 广东 | 广州汇云 | 汇云1栋 | 1楼 | SRD0101 | 电气系统 | 低压系统 | 应急照明配电箱 | ALE-1 | 制冷站配电室应急照明配电箱(1ALE4) | 香江科技 | XJTE | 2020-01-01 | 380
云下科技 | 中国 | 广东 | 广州汇云 | 汇云1栋 | 1楼 | AHB0102 | 电气系统 | 低压系统 | 应急照明配电箱 | ALE-1 | 1F2#强电间应急照明配电箱(1ALE2) | 香江科技 | XJTE | 2020-01-01 | 380
云下科技 | 中国 | 广东 | 广州汇云 | 汇云1栋 | 1楼 | AHB0103 | 电气系统 | 低压系统 | 应急照明配电箱 | ALE-1 | 1F3#强电间应急照明总电源箱(1ALE3-2) | 香江科技 | XJTE | 2020-01-01 | 380
云下科技 | 中国 | 广东 | 广州汇云 | 汇云1栋 | 1楼 | AHB0103 | 电气系统 | 低压系统 | 应急照明配电箱 | ALE-2 | 1F3#强电间应急照明配电箱(1ALE3) | 香江科技 | XJTE | 2020-01-01 | 380
云下科技 | 中国 | 广东 | 广州汇云 | 汇云1栋 | 2楼 | SPR0201 | 电气系统 | 低压系统 | 应急照明配电箱 | ALE-1 | 2-1电力室、变压器室照明电源箱(2ALE3-P1) | 香江科技 | XJTE | 2020-01-01 | 380
云下科技 | 中国 | 广东 | 广州汇云 | 汇云1栋 | 2楼 | SPR0202 | 电气系统 | 低压系统 | 应急照明配电箱 | ALE-1 | 2-2电力室、变压器室照明电源箱(2ALE3-P2) | 香江科技 | XJTE | 2020-01-01 | 380
云下科技 | 中国 | 广东 | 广州汇云 | 汇云1栋 | 2楼 | AHB0202 | 电气系统 | 低压系统 | 应急照明配电箱 | ALE-1 | 2F2#强电间应急照明配电箱(2ALE2) | 香江科技 | XJTE | 2020-01-01 | 380
云下科技 | 中国 | 广东 | 广州汇云 | 汇云1栋 | 2楼 | AHB0202 | 电气系统 | 低压系统 | 应急照明配电箱 | ALE-2 | 2F2#强电间应急照明配电箱(2ALE5) | 香江科技 | XJTE | 2020-01-01 | 380
云下科技 | 中国 | 广东 | 广州汇云 | 汇云1栋 | 2楼 | AHB0203 | 电气系统 | 低压系统 | 应急照明配电箱 | ALE-1 | 2F3#强电间应急照明配电箱(2ALE3) | 香江科技 | XJTE | 2020-01-01 | 380
云下科技 | 中国 | 广东 | 广州汇云 | 汇云1栋 | 2楼 | AHB0204 | 电气系统 | 低压系统 | 应急照明配电箱 | ALE-1 | 2F4#强电间应急照明配电箱(2ALE4) | 香江科技 | XJTE | 2020-01-01 | 380
云下科技 | 中国 | 广东 | 广州汇云 | 汇云1栋 | 2楼 | AHB0201 | 电气系统 | 低压系统 | 应急照明配电箱 | ALE-1 | 2F1#强电间应急照明配电箱(2ALE1) | 香江科技 | XJTE | 2020-01-01 | 380
云下科技 | 中国 | 广东 | 广州汇云 | 汇云1栋 | 3楼 | SPR0301 | 电气系统 | 低压系统 | 应急照明配电箱 | ALE-1 | 3-1电力室、变压器室照明配电箱(3ALE3-P1) | 香江科技 | XJTE | 2020-01-01 | 380
云下科技 | 中国 | 广东 | 广州汇云 | 汇云1栋 | 3楼 | SPR0302 | 电气系统 | 低压系统 | 应急照明配电箱 | ALE-1 | 3-2电力室、变压器室照明配电箱(3ALE3-P2) | 香江科技 | XJTE | 2020-01-01 | 380
云下科技 | 中国 | 广东 | 广州汇云 | 汇云1栋 | 3楼 | SPR0303 | 电气系统 | 低压系统 | 应急照明配电箱 | ALE-1 | 三层UPS精密空调间应急照明配电箱(3PD3-4) | 香江科技 | XJTE | 2020-01-01 | 380
云下科技 | 中国 | 广东 | 广州汇云 | 汇云1栋 | 3楼 | AHB0301 | 电气系统 | 低压系统 | 应急照明配电箱 | ALE-1 | 3F1#强电间应急照明配电箱(3ALE1) | 香江科技 | XJTE | 2020-01-01 | 380
云下科技 | 中国 | 广东 | 广州汇云 | 汇云1栋 | 3楼 | AHB0302 | 电气系统 | 低压系统 | 应急照明配电箱 | ALE-1 | 3F2#强电间应急照明配电箱(3ALE2) | 香江科技 | XJTE | 2020-01-01 | 380
云下科技 | 中国 | 广东 | 广州汇云 | 汇云1栋 | 3楼 | AHB0302 | 电气系统 | 低压系统 | 应急照明配电箱 | ALE-2 | 3F2#强电间应急照明配电箱(3ALE5) | 香江科技 | XJTE | 2020-01-01 | 380
云下科技 | 中国 | 广东 | 广州汇云 | 汇云1栋 | 3楼 | AHB0303 | 电气系统 | 低压系统 | 应急照明配电箱 | ALE-1 | 3F3#强电间应急照明配电箱(3ALE3) | 香江科技 | XJTE | 2020-01-01 | 380
云下科技 | 中国 | 广东 | 广州汇云 | 汇云1栋 | 3楼 | AHB0304 | 电气系统 | 低压系统 | 应急照明配电箱 | ALE-1 | 3F4#强电间应急照明配电箱(3ALE4) | 香江科技 | XJTE | 2020-01-01 | 380
云下科技 | 中国 | 广东 | 广州汇云 | 汇云1栋 | 3楼 | AHB0304 | 电气系统 | 低压系统 | 应急照明配电箱 | ALE-2 | 3F4#强电间应急照明配电箱(3ALE6) | 香江科技 | XJTE | 2020-01-01 | 380
云下科技 | 中国 | 广东 | 广州汇云 | 汇云1栋 | 4楼 | SPR0401 | 电气系统 | 低压系统 | 应急照明配电箱 | ALE-1 | 4-1电力室、变压器室应急照明配电箱(4ALE3-P1) | 香江科技 | XJTE | 2020-01-01 | 380
云下科技 | 中国 | 广东 | 广州汇云 | 汇云1栋 | 4楼 | SPR0402 | 电气系统 | 低压系统 | 应急照明配电箱 | ALE-1 | 4-2电力室、变压器室应急照明配电箱(4ALE3-P1) | 香江科技 | XJTE | 2020-01-01 | 380
云下科技 | 中国 | 广东 | 广州汇云 | 汇云1栋 | 4楼 | AHB0401 | 电气系统 | 低压系统 | 应急照明配电箱 | ALE-1 | 4F1#强电间应急照明配电箱(4ALE1) | 香江科技 | XJTE | 2020-01-01 | 380
云下科技 | 中国 | 广东 | 广州汇云 | 汇云1栋 | 4楼 | AHB0402 | 电气系统 | 低压系统 | 应急照明配电箱 | ALE-1 | 4F2#强电间应急照明配电箱(4ALE2) | 香江科技 | XJTE | 2020-01-01 | 380
云下科技 | 中国 | 广东 | 广州汇云 | 汇云1栋 | 4楼 | AHB0402 | 电气系统 | 低压系统 | 应急照明配电箱 | ALE-2 | 4F2#强电间应急照明配电箱(4ALE5) | 香江科技 | XJTE | 2020-01-01 | 380
云下科技 | 中国 | 广东 | 广州汇云 | 汇云1栋 | 4楼 | AHB0403 | 电气系统 | 低压系统 | 应急照明配电箱 | ALE-1 | 4F3#强电间应急照明配电箱(4ALE3) | 香江科技 | XJTE | 2020-01-01 | 380
云下科技 | 中国 | 广东 | 广州汇云 | 汇云1栋 | 4楼 | AHB0404 | 电气系统 | 低压系统 | 应急照明配电箱 | ALE-1 | 4F4#强电间应急照明配电箱(4ALE4) | 香江科技 | XJTE | 2020-01-01 | 380
云下科技 | 中国 | 广东 | 广州汇云 | 汇云1栋 | 5楼 | AHB0501 | 电气系统 | 低压系统 | 应急照明配电箱 | ALE-1 | 5F1#强电间应急照明配电箱(5ALE1) | 香江科技 | XJTE | 2020-01-01 | 380
云下科技 | 中国 | 广东 | 广州汇云 | 汇云1栋 | 5楼 | SPR0501 | 电气系统 | 低压系统 | 应急照明配电箱 | ALE-1 | 5-1电力室五层配电室照明配电箱(应急)(5APE5) | 盛隆电气 | SLPD | 2021-03-01 | 380

## 消防配电箱
公司名称 | 国家名称 | 省份名称 | 园区名称 | 栋数名称 | 楼层 | 房间编号 | 所属系统 | 所属子系统 | 设备类型名称 | 设备编号 | 设备名称 | 厂商 | 型号 | 投产日期 | 额定电压(V)
云下科技 | 中国 | 广东 | 广州汇云 | 汇云1栋 | 1楼 | AFC0101 | 电气系统 | 低压系统 | 消防配电箱 | APE-1 | 消防报警系统双电源柜(APE-1) | 香江科技 | XJTE | 2020-01-01 | 380
云下科技 | 中国 | 广东 | 广州汇云 | 汇云1栋 | 1楼 | SRS0101 | 电气系统 | 低压系统 | 消防配电箱 | APE-1 | 一楼制冷站卷帘门电源箱(1APE4) | 香江科技 | XJTE | 2020-01-01 | 380
云下科技 | 中国 | 广东 | 广州汇云 | 汇云1栋 | 1楼 | RPA0102 | 电气系统 | 低压系统 | 消防配电箱 | APE-1 | 一楼拆包区卷帘门电源箱(1APE2) | 香江科技 | XJTE | 2020-01-01 | 380
云下科技 | 中国 | 广东 | 广州汇云 | 汇云1栋 | 2楼 | RPA0204 | 电气系统 | 低压系统 | 消防配电箱 | APE-1 | 二楼拆包区卷帘门电源箱(2APE4) | 香江科技 | XJTE | 2020-01-01 | 380
云下科技 | 中国 | 广东 | 广州汇云 | 汇云1栋 | 3楼 | RPA0304 | 电气系统 | 低压系统 | 消防配电箱 | APE-1 | 三楼东南角卷帘门电源箱(3APE4) | 香江科技 | XJTE | 2020-01-01 | 380
云下科技 | 中国 | 广东 | 广州汇云 | 汇云1栋 | 4楼 | RPA0404 | 电气系统 | 低压系统 | 消防配电箱 | APE-1 | 四楼东南角卷帘门电源箱(4APE4) | 香江科技 | XJTE | 2020-01-01 | 380
云下科技 | 中国 | 广东 | 广州汇云 | 汇云1栋 | 5楼 | SVR0501 | 电气系统 | 低压系统 | 消防配电箱 | APE-1 | 5F排烟机房排烟风机配电箱(5APE1) | 香江科技 | XJTE | 2020-01-01 | 380

## 不间断电源（UPS）
公司名称 | 国家名称 | 省份名称 | 园区名称 | 栋数名称 | 楼层 | 房间编号 | 所属系统 | 所属子系统 | 设备类型名称 | 设备编号 | 设备名称 | 厂商 | 型号 | 投产日期 | 额定容量(KVA) | 额定功率(KW) | 输入电压 | 输入电流 | 输出电压 | 输出电流
云下科技 | 中国 | 广东 | 广州汇云 | 汇云1栋 | 1楼 | SPR0101 | 电气系统 | 交流UPS系统 | 不间断电源 | UPSA1-1 | 1UPSA1-1 | 华为 | UPS5000-E-600K-SMS | 2020-01-01 | 600 | 540 | 380/400/415 | 953/905/873 | 380/400/415 | 953/905/873
云下科技 | 中国 | 广东 | 广州汇云 | 汇云1栋 | 1楼 | SPR0101 | 电气系统 | 交流UPS系统 | 不间断电源 | UPSA1-2 | 1UPSA1-2 | 华为 | UPS5000-E-600K-SMS | 2020-01-01 | 600 | 540 | 380/400/415 | 953/905/873 | 380/400/415 | 953/905/873
云下科技 | 中国 | 广东 | 广州汇云 | 汇云1栋 | 1楼 | SPR0101 | 电气系统 | 交流UPS系统 | 不间断电源 | UPSA1-3 | 1UPSA1-3 | 华为 | UPS5000-E-600K-SMS | 2020-01-01 | 600 | 540 | 380/400/415 | 953/905/873 | 380/400/415 | 953/905/873
云下科技 | 中国 | 广东 | 广州汇云 | 汇云1栋 | 1楼 | SPR0101 | 电气系统 | 交流UPS系统 | 不间断电源 | UPSA1-4 | 1UPSA1-4 | 华为 | UPS5000-E-600K-SMS | 2020-01-01 | 600 | 540 | 380/400/415 | 953/905/873 | 380/400/415 | 953/905/873
云下科技 | 中国 | 广东 | 广州汇云 | 汇云1栋 | 1楼 | SPR0102 | 电气系统 | 交流UPS系统 | 不间断电源 | UPSB1-1 | 1UPSB1-1 | 华为 | UPS5000-E-600K-SMS | 2020-01-01 | 600 | 540 | 380/400/415 | 953/905/873 | 380/400/415 | 953/905/873
云下科技 | 中国 | 广东 | 广州汇云 | 汇云1栋 | 1楼 | SPR0102 | 电气系统 | 交流UPS系统 | 不间断电源 | UPSB1-2 | 1UPSB1-2 | 华为 | UPS5000-E-600K-SMS | 2020-01-01 | 600 | 540 | 380/400/415 | 953/905/873 | 380/400/415 | 953/905/873
云下科技 | 中国 | 广东 | 广州汇云 | 汇云1栋 | 1楼 | SPR0102 | 电气系统 | 交流UPS系统 | 不间断电源 | UPSB1-3 | 1UPSB1-3 | 华为 | UPS5000-E-600K-SMS | 2020-01-01 | 600 | 540 | 380/400/415 | 953/905/873 | 380/400/415 | 953/905/873
云下科技 | 中国 | 广东 | 广州汇云 | 汇云1栋 | 1楼 | SPR0102 | 电气系统 | 交流UPS系统 | 不间断电源 | UPSB1-4 | 1UPSB1-4 | 华为 | UPS5000-E-600K-SMS | 2020-01-01 | 600 | 540 | 380/400/415 | 953/905/873 | 380/400/415 | 953/905/873
云下科技 | 中国 | 广东 | 广州汇云 | 汇云1栋 | 2楼 | SPR0201 | 电气系统 | 交流UPS系统 | 不间断电源 | UPSA1-1 | 2UPSA1-1 | 华为 | UPS5000-E-600K-SMS | 2020-01-01 | 600 | 540 | 380/400/415 | 953/905/873 | 380/400/415 | 953/905/873
云下科技 | 中国 | 广东 | 广州汇云 | 汇云1栋 | 2楼 | SPR0201 | 电气系统 | 交流UPS系统 | 不间断电源 | UPSA1-2 | 2UPSA1-2 | 华为 | UPS5000-E-600K-SMS | 2020-01-01 | 600 | 540 | 380/400/415 | 953/905/873 | 380/400/415 | 953/905/873
云下科技 | 中国 | 广东 | 广州汇云 | 汇云1栋 | 2楼 | SPR0201 | 电气系统 | 交流UPS系统 | 不间断电源 | UPSA1-3 | 2UPSA1-3 | 华为 | UPS5000-E-600K-SMS | 2020-01-01 | 600 | 540 | 380/400/415 | 953/905/873 | 380/400/415 | 953/905/873
云下科技 | 中国 | 广东 | 广州汇云 | 汇云1栋 | 2楼 | SPR0201 | 电气系统 | 交流UPS系统 | 不间断电源 | UPSA1-4 | 2UPSA1-4 | 华为 | UPS5000-E-600K-SMS | 2020-01-01 | 600 | 540 | 380/400/415 | 953/905/873 | 380/400/415 | 953/905/873
云下科技 | 中国 | 广东 | 广州汇云 | 汇云1栋 | 2楼 | SPR0201 | 电气系统 | 交流UPS系统 | 不间断电源 | UPSA2-1 | 2UPSA2-1 | 华为 | UPS5000-E-600K-SMS | 2020-01-01 | 600 | 540 | 380/400/415 | 953/905/873 | 380/400/415 | 953/905/873
云下科技 | 中国 | 广东 | 广州汇云 | 汇云1栋 | 2楼 | SPR0201 | 电气系统 | 交流UPS系统 | 不间断电源 | UPSA2-2 | 2UPSA2-2 | 华为 | UPS5000-E-600K-SMS | 2020-01-01 | 600 | 540 | 380/400/415 | 953/905/873 | 380/400/415 | 953/905/873
云下科技 | 中国 | 广东 | 广州汇云 | 汇云1栋 | 2楼 | SPR0201 | 电气系统 | 交流UPS系统 | 不间断电源 | UPSA2-3 | 2UPSA2-3 | 华为 | UPS5000-E-600K-SMS | 2020-01-01 | 600 | 540 | 380/400/415 | 953/905/873 | 380/400/415 | 953/905/873
云下科技 | 中国 | 广东 | 广州汇云 | 汇云1栋 | 2楼 | SPR0201 | 电气系统 | 交流UPS系统 | 不间断电源 | UPSA2-4 | 2UPSA2-4 | 华为 | UPS5000-E-600K-SMS | 2020-01-01 | 600 | 540 | 380/400/415 | 953/905/873 | 380/400/415 | 953/905/873
云下科技 | 中国 | 广东 | 广州汇云 | 汇云1栋 | 2楼 | SPR0201 | 电气系统 | 交流UPS系统 | 不间断电源 | UPSA3-1 | 2UPSA3-1 | 华为 | UPS5000-E-600K-SMS | 2020-09-01 | 600 | 540 | 380/400/415 | 953/905/873 | 380/400/415 | 953/905/873
云下科技 | 中国 | 广东 | 广州汇云 | 汇云1栋 | 2楼 | SPR0201 | 电气系统 | 交流UPS系统 | 不间断电源 | UPSA3-2 | 2UPSA3-2 | 华为 | UPS5000-E-600K-SMS | 2020-09-01 | 600 | 540 | 380/400/415 | 953/905/873 | 380/400/415 | 953/905/873
云下科技 | 中国 | 广东 | 广州汇云 | 汇云1栋 | 2楼 | SPR0201 | 电气系统 | 交流UPS系统 | 不间断电源 | UPSA3-3 | 2UPSA3-3 | 华为 | UPS5000-E-600K-SMS | 2020-09-01 | 600 | 540 | 380/400/415 | 953/905/873 | 380/400/415 | 953/905/873
云下科技 | 中国 | 广东 | 广州汇云 | 汇云1栋 | 2楼 | SPR0201 | 电气系统 | 交流UPS系统 | 不间断电源 | UPSA3-4 | 2UPSA3-4 | 华为 | UPS5000-E-600K-SMS | 2020-09-01 | 600 | 540 | 380/400/415 | 953/905/873 | 380/400/415 | 953/905/873
云下科技 | 中国 | 广东 | 广州汇云 | 汇云1栋 | 2楼 | SPR0202 | 电气系统 | 交流UPS系统 | 不间断电源 | UPSB1-1 | 2UPSB1-1 | 华为 | UPS5000-E-600K-SMS | 2020-01-01 | 600 | 540 | 380/400/415 | 953/905/873 | 380/400/415 | 953/905/873
云下科技 | 中国 | 广东 | 广州汇云 | 汇云1栋 | 2楼 | SPR0202 | 电气系统 | 交流UPS系统 | 不间断电源 | UPSB1-2 | 2UPSB1-2 | 华为 | UPS5000-E-600K-SMS | 2020-01-01 | 600 | 540 | 380/400/415 | 953/905/873 | 380/400/415 | 953/905/873
云下科技 | 中国 | 广东 | 广州汇云 | 汇云1栋 | 2楼 | SPR0202 | 电气系统 | 交流UPS系统 | 不间断电源 | UPSB1-3 | 2UPSB1-3 | 华为 | UPS5000-E-600K-SMS | 2020-01-01 | 600 | 540 | 380/400/415 | 953/905/873 | 380/400/415 | 953/905/873
云下科技 | 中国 | 广东 | 广州汇云 | 汇云1栋 | 2楼 | SPR0202 | 电气系统 | 交流UPS系统 | 不间断电源 | UPSB1-4 | 2UPSB1-4 | 华为 | UPS5000-E-600K-SMS | 2020-01-01 | 600 | 540 | 380/400/415 | 953/905/873 | 380/400/415 | 953/905/873
云下科技 | 中国 | 广东 | 广州汇云 | 汇云1栋 | 2楼 | SPR0202 | 电气系统 | 交流UPS系统 | 不间断电源 | UPSB2-1 | 2UPSB2-1 | 华为 | UPS5000-E-600K-SMS | 2020-01-01 | 600 | 540 | 380/400/415 | 953/905/873 | 380/400/415 | 953/905/873
云下科技 | 中国 | 广东 | 广州汇云 | 汇云1栋 | 2楼 | SPR0202 | 电气系统 | 交流UPS系统 | 不间断电源 | UPSB2-2 | 2UPSB2-2 | 华为 | UPS5000-E-600K-SMS | 2020-01-01 | 600 | 540 | 380/400/415 | 953/905/873 | 380/400/415 | 953/905/873
云下科技 | 中国 | 广东 | 广州汇云 | 汇云1栋 | 2楼 | SPR0202 | 电气系统 | 交流UPS系统 | 不间断电源 | UPSB2-3 | 2UPSB2-3 | 华为 | UPS5000-E-600K-SMS | 2020-01-01 | 600 | 540 | 380/400/415 | 953/905/873 | 380/400/415 | 953/905/873
云下科技 | 中国 | 广东 | 广州汇云 | 汇云1栋 | 2楼 | SPR0202 | 电气系统 | 交流UPS系统 | 不间断电源 | UPSB2-4 | 2UPSB2-4 | 华为 | UPS5000-E-600K-SMS | 2020-01-01 | 600 | 540 | 380/400/415 | 953/905/873 | 380/400/415 | 953/905/873
云下科技 | 中国 | 广东 | 广州汇云 | 汇云1栋 | 2楼 | SPR0202 | 电气系统 | 交流UPS系统 | 不间断电源 | UPSB3-1 | 2UPSB3-1 | 华为 | UPS5000-E-600K-SMS | 2020-09-01 | 600 | 540 | 380/400/415 | 953/905/873 | 380/400/415 | 953/905/873
云下科技 | 中国 | 广东 | 广州汇云 | 汇云1栋 | 2楼 | SPR0202 | 电气系统 | 交流UPS系统 | 不间断电源 | UPSB3-2 | 2UPSB3-2 | 华为 | UPS5000-E-600K-SMS | 2020-09-01 | 600 | 540 | 380/400/415 | 953/905/873 | 380/400/415 | 953/905/873
云下科技 | 中国 | 广东 | 广州汇云 | 汇云1栋 | 2楼 | SPR0202 | 电气系统 | 交流UPS系统 | 不间断电源 | UPSB3-3 | 2UPSB3-3 | 华为 | UPS5000-E-600K-SMS | 2020-09-01 | 600 | 540 | 380/400/415 | 953/905/873 | 380/400/415 | 953/905/873
云下科技 | 中国 | 广东 | 广州汇云 | 汇云1栋 | 2楼 | SPR0202 | 电气系统 | 交流UPS系统 | 不间断电源 | UPSB3-4 | 2UPSB3-4 | 华为 | UPS5000-E-600K-SMS | 2020-09-01 | 600 | 540 | 380/400/415 | 953/905/873 | 380/400/415 | 953/905/873
云下科技 | 中国 | 广东 | 广州汇云 | 汇云1栋 | 3楼 | SPR0301 | 电气系统 | 交流UPS系统 | 不间断电源 | UPSA1-1 | 3UPSA1-1 | 华为 | UPS5000-E-600K-SMS | 2020-01-01 | 600 | 540 | 380/400/415 | 953/905/873 | 380/400/415 | 953/905/873
云下科技 | 中国 | 广东 | 广州汇云 | 汇云1栋 | 3楼 | SPR0301 | 电气系统 | 交流UPS系统 | 不间断电源 | UPSA1-2 | 3UPSA1-2 | 华为 | UPS5000-E-600K-SMS | 2020-01-01 | 600 | 540 | 380/400/415 | 953/905/873 | 380/400/415 | 953/905/873
云下科技 | 中国 | 广东 | 广州汇云 | 汇云1栋 | 3楼 | SPR0301 | 电气系统 | 交流UPS系统 | 不间断电源 | UPSA1-3 | 3UPSA1-3 | 华为 | UPS5000-E-600K-SMS | 2020-01-01 | 600 | 540 | 380/400/415 | 953/905/873 | 380/400/415 | 953/905/873
云下科技 | 中国 | 广东 | 广州汇云 | 汇云1栋 | 3楼 | SPR0301 | 电气系统 | 交流UPS系统 | 不间断电源 | UPSA1-4 | 3UPSA1-4 | 华为 | UPS5000-E-600K-SMS | 2020-01-01 | 600 | 540 | 380/400/415 | 953/905/873 | 380/400/415 | 953/905/873
云下科技 | 中国 | 广东 | 广州汇云 | 汇云1栋 | 3楼 | SPR0301 | 电气系统 | 交流UPS系统 | 不间断电源 | UPSA2-1 | 3UPSA2-1 | 华为 | UPS5000-E-600K-SMS | 2020-01-01 | 600 | 540 | 380/400/415 | 953/905/873 | 380/400/415 | 953/905/873
云下科技 | 中国 | 广东 | 广州汇云 | 汇云1栋 | 3楼 | SPR0301 | 电气系统 | 交流UPS系统 | 不间断电源 | UPSA2-2 | 3UPSA2-2 | 华为 | UPS5000-E-600K-SMS | 2020-01-01 | 600 | 540 | 380/400/415 | 953/905/873 | 380/400/415 | 953/905/873
云下科技 | 中国 | 广东 | 广州汇云 | 汇云1栋 | 3楼 | SPR0301 | 电气系统 | 交流UPS系统 | 不间断电源 | UPSA2-3 | 3UPSA2-3 | 华为 | UPS5000-E-600K-SMS | 2020-01-01 | 600 | 540 | 380/400/415 | 953/905/873 | 380/400/415 | 953/905/873
云下科技 | 中国 | 广东 | 广州汇云 | 汇云1栋 | 3楼 | SPR0301 | 电气系统 | 交流UPS系统 | 不间断电源 | UPSA2-4 | 3UPSA2-4 | 华为 | UPS5000-E-600K-SMS | 2020-01-01 | 600 | 540 | 380/400/415 | 953/905/873 | 380/400/415 | 953/905/873
云下科技 | 中国 | 广东 | 广州汇云 | 汇云1栋 | 3楼 | SPR0301 | 电气系统 | 交流UPS系统 | 不间断电源 | UPSA3-1 | 3UPSA3-1 | 华为 | UPS5000-E-600K-SMS | 2021-03-01 | 600 | 540 | 380/400/415 | 953/905/873 | 380/400/415 | 953/905/873
云下科技 | 中国 | 广东 | 广州汇云 | 汇云1栋 | 3楼 | SPR0301 | 电气系统 | 交流UPS系统 | 不间断电源 | UPSA3-2 | 3UPSA3-2 | 华为 | UPS5000-E-600K-SMS | 2021-03-01 | 600 | 540 | 380/400/415 | 953/905/873 | 380/400/415 | 953/905/873
云下科技 | 中国 | 广东 | 广州汇云 | 汇云1栋 | 3楼 | SPR0301 | 电气系统 | 交流UPS系统 | 不间断电源 | UPSA3-3 | 3UPSA3-3 | 华为 | UPS5000-E-600K-SMS | 2021-03-01 | 600 | 540 | 380/400/415 | 953/905/873 | 380/400/415 | 953/905/873
云下科技 | 中国 | 广东 | 广州汇云 | 汇云1栋 | 3楼 | SPR0301 | 电气系统 | 交流UPS系统 | 不间断电源 | UPSA3-4 | 3UPSA3-4 | 华为 | UPS5000-E-600K-SMS | 2021-03-01 | 600 | 540 | 380/400/415 | 953/905/873 | 380/400/415 | 953/905/873
云下科技 | 中国 | 广东 | 广州汇云 | 汇云1栋 | 3楼 | SPR0301 | 电气系统 | 交流UPS系统 | 不间断电源 | UPSA3-5 | 3UPSA3-5 | 华为 | UPS5000-E-600K-SMS | 2021-03-01 | 600 | 540 | 380/400/415 | 953/905/873 | 380/400/415 | 953/905/873
云下科技 | 中国 | 广东 | 广州汇云 | 汇云1栋 | 3楼 | SPR0302 | 电气系统 | 交流UPS系统 | 不间断电源 | UPSB1-1 | 3UPSB1-1 | 华为 | UPS5000-E-600K-SMS | 2020-01-01 | 600 | 540 | 380/400/415 | 953/905/873 | 380/400/415 | 953/905/873
云下科技 | 中国 | 广东 | 广州汇云 | 汇云1栋 | 3楼 | SPR0302 | 电气系统 | 交流UPS系统 | 不间断电源 | UPSB1-2 | 3UPSB1-2 | 华为 | UPS5000-E-600K-SMS | 2020-01-01 | 600 | 540 | 380/400/415 | 953/905/873 | 380/400/415 | 953/905/873
云下科技 | 中国 | 广东 | 广州汇云 | 汇云1栋 | 3楼 | SPR0302 | 电气系统 | 交流UPS系统 | 不间断电源 | UPSB1-3 | 3UPSB1-3 | 华为 | UPS5000-E-600K-SMS | 2020-01-01 | 600 | 540 | 380/400/415 | 953/905/873 | 380/400/415 | 953/905/873
云下科技 | 中国 | 广东 | 广州汇云 | 汇云1栋 | 3楼 | SPR0302 | 电气系统 | 交流UPS系统 | 不间断电源 | UPSB1-4 | 3UPSB1-4 | 华为 | UPS5000-E-600K-SMS | 2020-01-01 | 600 | 540 | 380/400/415 | 953/905/873 | 380/400/415 | 953/905/873
云下科技 | 中国 | 广东 | 广州汇云 | 汇云1栋 | 3楼 | SPR0302 | 电气系统 | 交流UPS系统 | 不间断电源 | UPSB2-1 | 3UPSB2-1 | 华为 | UPS5000-E-600K-SMS | 2020-01-01 | 600 | 540 | 380/400/415 | 953/905/873 | 380/400/415 | 953/905/873
云下科技 | 中国 | 广东 | 广州汇云 | 汇云1栋 | 3楼 | SPR0302 | 电气系统 | 交流UPS系统 | 不间断电源 | UPSB2-2 | 3UPSB2-2 | 华为 | UPS5000-E-600K-SMS | 2020-01-01 | 600 | 540 | 380/400/415 | 953/905/873 | 380/400/415 | 953/905/873
云下科技 | 中国 | 广东 | 广州汇云 | 汇云1栋 | 3楼 | SPR0302 | 电气系统 | 交流UPS系统 | 不间断电源 | UPSB2-3 | 3UPSB2-3 | 华为 | UPS5000-E-600K-SMS | 2020-01-01 | 600 | 540 | 380/400/415 | 953/905/873 | 380/400/415 | 953/905/873
云下科技 | 中国 | 广东 | 广州汇云 | 汇云1栋 | 3楼 | SPR0302 | 电气系统 | 交流UPS系统 | 不间断电源 | UPSB2-4 | 3UPSB2-4 | 华为 | UPS5000-E-600K-SMS | 2020-01-01 | 600 | 540 | 380/400/415 | 953/905/873 | 380/400/415 | 953/905/873
云下科技 | 中国 | 广东 | 广州汇云 | 汇云1栋 | 3楼 | SPR0302 | 电气系统 | 交流UPS系统 | 不间断电源 | UPSB3-1 | 3UPSB3-1 | 华为 | UPS5000-E-600K-SMS | 2021-03-01 | 600 | 540 | 380/400/415 | 953/905/873 | 380/400/415 | 953/905/873
云下科技 | 中国 | 广东 | 广州汇云 | 汇云1栋 | 3楼 | SPR0302 | 电气系统 | 交流UPS系统 | 不间断电源 | UPSB3-2 | 3UPSB3-2 | 华为 | UPS5000-E-600K-SMS | 2021-03-01 | 600 | 540 | 380/400/415 | 953/905/873 | 380/400/415 | 953/905/873
云下科技 | 中国 | 广东 | 广州汇云 | 汇云1栋 | 3楼 | SPR0302 | 电气系统 | 交流UPS系统 | 不间断电源 | UPSB3-3 | 3UPSB3-3 | 华为 | UPS5000-E-600K-SMS | 2021-03-01 | 600 | 540 | 380/400/415 | 953/905/873 | 380/400/415 | 953/905/873
云下科技 | 中国 | 广东 | 广州汇云 | 汇云1栋 | 3楼 | SPR0302 | 电气系统 | 交流UPS系统 | 不间断电源 | UPSB3-4 | 3UPSB3-4 | 华为 | UPS5000-E-600K-SMS | 2021-03-01 | 600 | 540 | 380/400/415 | 953/905/873 | 380/400/415 | 953/905/873
云下科技 | 中国 | 广东 | 广州汇云 | 汇云1栋 | 3楼 | SPR0302 | 电气系统 | 交流UPS系统 | 不间断电源 | UPSB3-5 | 3UPSB3-5 | 华为 | UPS5000-E-600K-SMS | 2021-03-01 | 600 | 540 | 380/400/415 | 953/905/873 | 380/400/415 | 953/905/873
云下科技 | 中国 | 广东 | 广州汇云 | 汇云1栋 | 4楼 | SPR0401 | 电气系统 | 交流UPS系统 | 不间断电源 | UPSA1-1 | 4UPSA1-1 | 华为 | UPS5000-E-600K-SMS | 2021-03-01 | 600 | 540 | 380/400/415 | 953/905/873 | 380/400/415 | 953/905/873
云下科技 | 中国 | 广东 | 广州汇云 | 汇云1栋 | 4楼 | SPR0401 | 电气系统 | 交流UPS系统 | 不间断电源 | UPSA1-2 | 4UPSA1-2 | 华为 | UPS5000-E-600K-SMS | 2021-03-01 | 600 | 540 | 380/400/415 | 953/905/873 | 380/400/415 | 953/905/873
云下科技 | 中国 | 广东 | 广州汇云 | 汇云1栋 | 4楼 | SPR0401 | 电气系统 | 交流UPS系统 | 不间断电源 | UPSA1-3 | 4UPSA1-3 | 华为 | UPS5000-E-600K-SMS | 2021-03-01 | 600 | 540 | 380/400/415 | 953/905/873 | 380/400/415 | 953/905/873
云下科技 | 中国 | 广东 | 广州汇云 | 汇云1栋 | 4楼 | SPR0401 | 电气系统 | 交流UPS系统 | 不间断电源 | UPSA1-4 | 4UPSA1-4 | 华为 | UPS5000-E-600K-SMS | 2021-03-01 | 600 | 540 | 380/400/415 | 953/905/873 | 380/400/415 | 953/905/873
云下科技 | 中国 | 广东 | 广州汇云 | 汇云1栋 | 4楼 | SPR0401 | 电气系统 | 交流UPS系统 | 不间断电源 | UPSA1-5 | 4UPSA1-5 | 华为 | UPS5000-E-600K-SMS | 2021-03-01 | 600 | 540 | 380/400/415 | 953/905/873 | 380/400/415 | 953/905/873
云下科技 | 中国 | 广东 | 广州汇云 | 汇云1栋 | 4楼 | SPR0401 | 电气系统 | 交流UPS系统 | 不间断电源 | UPSA2-1 | 4UPSA2-1 | 华为 | UPS5000-E-600K-SMS | 2021-03-01 | 600 | 540 | 380/400/415 | 953/905/873 | 380/400/415 | 953/905/873
云下科技 | 中国 | 广东 | 广州汇云 | 汇云1栋 | 4楼 | SPR0401 | 电气系统 | 交流UPS系统 | 不间断电源 | UPSA2-2 | 4UPSA2-2 | 华为 | UPS5000-E-600K-SMS | 2021-03-01 | 600 | 540 | 380/400/415 | 953/905/873 | 380/400/415 | 953/905/873
云下科技 | 中国 | 广东 | 广州汇云 | 汇云1栋 | 4楼 | SPR0401 | 电气系统 | 交流UPS系统 | 不间断电源 | UPSA2-3 | 4UPSA2-3 | 华为 | UPS5000-E-600K-SMS | 2021-03-01 | 600 | 540 | 380/400/415 | 953/905/873 | 380/400/415 | 953/905/873
云下科技 | 中国 | 广东 | 广州汇云 | 汇云1栋 | 4楼 | SPR0401 | 电气系统 | 交流UPS系统 | 不间断电源 | UPSA2-4 | 4UPSA2-4 | 华为 | UPS5000-E-600K-SMS | 2021-03-01 | 600 | 540 | 380/400/415 | 953/905/873 | 380/400/415 | 953/905/873
云下科技 | 中国 | 广东 | 广州汇云 | 汇云1栋 | 4楼 | SPR0401 | 电气系统 | 交流UPS系统 | 不间断电源 | UPSA2-5 | 4UPSA2-5 | 华为 | UPS5000-E-600K-SMS | 2021-03-01 | 600 | 540 | 380/400/415 | 953/905/873 | 380/400/415 | 953/905/873
云下科技 | 中国 | 广东 | 广州汇云 | 汇云1栋 | 4楼 | SPR0401 | 电气系统 | 交流UPS系统 | 不间断电源 | UPSA3-1 | 4UPSA3-1 | 华为 | UPS5000-E-600K-SMS | 2021-03-01 | 600 | 540 | 380/400/415 | 953/905/873 | 380/400/415 | 953/905/873
云下科技 | 中国 | 广东 | 广州汇云 | 汇云1栋 | 4楼 | SPR0401 | 电气系统 | 交流UPS系统 | 不间断电源 | UPSA3-2 | 4UPSA3-2 | 华为 | UPS5000-E-600K-SMS | 2021-03-01 | 600 | 540 | 380/400/415 | 953/905/873 | 380/400/415 | 953/905/873
云下科技 | 中国 | 广东 | 广州汇云 | 汇云1栋 | 4楼 | SPR0401 | 电气系统 | 交流UPS系统 | 不间断电源 | UPSA3-3 | 4UPSA3-3 | 华为 | UPS5000-E-600K-SMS | 2021-03-01 | 600 | 540 | 380/400/415 | 953/905/873 | 380/400/415 | 953/905/873
云下科技 | 中国 | 广东 | 广州汇云 | 汇云1栋 | 4楼 | SPR0402 | 电气系统 | 交流UPS系统 | 不间断电源 | UPSB1-1 | 4UPSB1-1 | 华为 | UPS5000-E-600K-SMS | 2021-03-01 | 600 | 540 | 380/400/415 | 953/905/873 | 380/400/415 | 953/905/873
云下科技 | 中国 | 广东 | 广州汇云 | 汇云1栋 | 4楼 | SPR0402 | 电气系统 | 交流UPS系统 | 不间断电源 | UPSB1-2 | 4UPSB1-2 | 华为 | UPS5000-E-600K-SMS | 2021-03-01 | 600 | 540 | 380/400/415 | 953/905/873 | 380/400/415 | 953/905/873
云下科技 | 中国 | 广东 | 广州汇云 | 汇云1栋 | 4楼 | SPR0402 | 电气系统 | 交流UPS系统 | 不间断电源 | UPSB1-3 | 4UPSB1-3 | 华为 | UPS5000-E-600K-SMS | 2021-03-01 | 600 | 540 | 380/400/415 | 953/905/873 | 380/400/415 | 953/905/873
云下科技 | 中国 | 广东 | 广州汇云 | 汇云1栋 | 4楼 | SPR0402 | 电气系统 | 交流UPS系统 | 不间断电源 | UPSB1-4 | 4UPSB1-4 | 华为 | UPS5000-E-600K-SMS | 2021-03-01 | 600 | 540 | 380/400/415 | 953/905/873 | 380/400/415 | 953/905/873
云下科技 | 中国 | 广东 | 广州汇云 | 汇云1栋 | 4楼 | SPR0402 | 电气系统 | 交流UPS系统 | 不间断电源 | UPSB1-5 | 4UPSB1-5 | 华为 | UPS5000-E-600K-SMS | 2021-03-01 | 600 | 540 | 380/400/415 | 953/905/873 | 380/400/415 | 953/905/873
云下科技 | 中国 | 广东 | 广州汇云 | 汇云1栋 | 4楼 | SPR0402 | 电气系统 | 交流UPS系统 | 不间断电源 | UPSB2-1 | 4UPSB2-1 | 华为 | UPS5000-E-600K-SMS | 2021-03-01 | 600 | 540 | 380/400/415 | 953/905/873 | 380/400/415 | 953/905/873
云下科技 | 中国 | 广东 | 广州汇云 | 汇云1栋 | 4楼 | SPR0402 | 电气系统 | 交流UPS系统 | 不间断电源 | UPSB2-2 | 4UPSB2-2 | 华为 | UPS5000-E-600K-SMS | 2021-03-01 | 600 | 540 | 380/400/415 | 953/905/873 | 380/400/415 | 953/905/873
云下科技 | 中国 | 广东 | 广州汇云 | 汇云1栋 | 4楼 | SPR0402 | 电气系统 | 交流UPS系统 | 不间断电源 | UPSB2-3 | 4UPSB2-3 | 华为 | UPS5000-E-600K-SMS | 2021-03-01 | 600 | 540 | 380/400/415 | 953/905/873 | 380/400/415 | 953/905/873
云下科技 | 中国 | 广东 | 广州汇云 | 汇云1栋 | 4楼 | SPR0402 | 电气系统 | 交流UPS系统 | 不间断电源 | UPSB2-4 | 4UPSB2-4 | 华为 | UPS5000-E-600K-SMS | 2021-03-01 | 600 | 540 | 380/400/415 | 953/905/873 | 380/400/415 | 953/905/873
云下科技 | 中国 | 广东 | 广州汇云 | 汇云1栋 | 4楼 | SPR0402 | 电气系统 | 交流UPS系统 | 不间断电源 | UPSB2-5 | 4UPSB2-5 | 华为 | UPS5000-E-600K-SMS | 2021-03-01 | 600 | 540 | 380/400/415 | 953/905/873 | 380/400/415 | 953/905/873
云下科技 | 中国 | 广东 | 广州汇云 | 汇云1栋 | 4楼 | SPR0402 | 电气系统 | 交流UPS系统 | 不间断电源 | UPSB3-1 | 4UPSB3-1 | 华为 | UPS5000-E-600K-SMS | 2021-03-01 | 600 | 540 | 380/400/415 | 953/905/873 | 380/400/415 | 953/905/873
云下科技 | 中国 | 广东 | 广州汇云 | 汇云1栋 | 4楼 | SPR0402 | 电气系统 | 交流UPS系统 | 不间断电源 | UPSB3-2 | 4UPSB3-2 | 华为 | UPS5000-E-600K-SMS | 2021-03-01 | 600 | 540 | 380/400/415 | 953/905/873 | 380/400/415 | 953/905/873
云下科技 | 中国 | 广东 | 广州汇云 | 汇云1栋 | 4楼 | SPR0402 | 电气系统 | 交流UPS系统 | 不间断电源 | UPSB3-3 | 4UPSB3-3 | 华为 | UPS5000-E-600K-SMS | 2021-03-01 | 600 | 540 | 380/400/415 | 953/905/873 | 380/400/415 | 953/905/873
云下科技 | 中国 | 广东 | 广州汇云 | 汇云1栋 | 5楼 | SPR0501 | 电气系统 | 交流UPS系统 | 不间断电源 | UPSA1-1 | 5UPSA1-1 | 华为 | UPS5000-E-600K-SMS | 2021-03-01 | 600 | 540 | 380/400/415 | 953/905/873 | 380/400/415 | 953/905/873
云下科技 | 中国 | 广东 | 广州汇云 | 汇云1栋 | 5楼 | SPR0501 | 电气系统 | 交流UPS系统 | 不间断电源 | UPSA1-2 | 5UPSA1-2 | 华为 | UPS5000-E-600K-SMS | 2021-03-01 | 600 | 540 | 380/400/415 | 953/905/873 | 380/400/415 | 953/905/873
云下科技 | 中国 | 广东 | 广州汇云 | 汇云1栋 | 5楼 | SPR0502 | 电气系统 | 交流UPS系统 | 不间断电源 | UPSB1-1 | 5UPSB1-1 | 华为 | UPS5000-E-600K-SMS | 2021-03-01 | 600 | 540 | 380/400/415 | 953/905/873 | 380/400/415 | 953/905/873
云下科技 | 中国 | 广东 | 广州汇云 | 汇云1栋 | 5楼 | SPR0502 | 电气系统 | 交流UPS系统 | 不间断电源 | UPSB1-2 | 5UPSB1-2 | 华为 | UPS5000-E-600K-SMS | 2021-03-01 | 600 | 540 | 380/400/415 | 953/905/873 | 380/400/415 | 953/905/873
云下科技 | 中国 | 广东 | 广州汇云 | 汇云1栋 | 1楼 | SPR0101 | 电气系统 | 交流UPS系统 | 不间断电源 | UPSK1-1 | 1FUPS-D1 | 华为 | UPS5000-E-400K-SMS | 2020-01-01 | 400 | 300 | 380/400/415 | 638/606/584 | 380/400/415 | 608/577/556
云下科技 | 中国 | 广东 | 广州汇云 | 汇云1栋 | 2楼 | SPR0201 | 电气系统 | 交流UPS系统 | 不间断电源 | UPSK1-1 | 2FUPS-D2 | 华为 | UPS5000-E-600K-SMS | 2020-01-01 | 600 | 540 | 380/400/415 | 953/905/873 | 380/400/415 | 953/905/873
云下科技 | 中国 | 广东 | 广州汇云 | 汇云1栋 | 3楼 | SPR0303 | 电气系统 | 交流UPS系统 | 不间断电源 | UPSK1-1 | 3FUPS-D3 | 华为 | UPS5000-E-600K-SMS | 2020-01-01 | 600 | 540 | 380/400/415 | 953/905/873 | 380/400/415 | 953/905/873
云下科技 | 中国 | 广东 | 广州汇云 | 汇云1栋 | 3楼 | SPR0303 | 电气系统 | 交流UPS系统 | 不间断电源 | UPSK1-2 | 3FUPS-D4 | 华为 | UPS5000-E-400K-SMS | 2021-03-01 | 400 | 300 | 380/400/415 | 638/606/584 | 380/400/415 | 608/577/556
云下科技 | 中国 | 广东 | 广州汇云 | 汇云1栋 | 4楼 | SPR0401 | 电气系统 | 交流UPS系统 | 不间断电源 | UPSK1-1 | 4FUPS-D5 | 华为 | UPS5000-E-600K-SMS | 2021-03-01 | 600 | 540 | 380/400/415 | 953/905/873 | 380/400/415 | 953/905/873
云下科技 | 中国 | 广东 | 广州汇云 | 汇云1栋 | 1楼 | ALR0101 | 电气系统 | 交流UPS系统 | 不间断电源 | UPSR1-1 | UPS-ECC | 华为 | UPS5000-A-120KTTL-H | 2020-01-01 | 120 | 108 | 380/400/415 | 191/183/175 | 380/400/415 | 182/174/167
云下科技 | 中国 | 广东 | 广州汇云 | 汇云1栋 | 1楼 | SRD0101 | 电气系统 | 交流UPS系统 | 不间断电源 | UPSL1-1 | 冷机控制屏UPS | 华为 | UPS5000-A-40KTTL | 2020-01-01 | 40 | 40 | 380/400/415 | 71/68/65 | 380/400/415 | 61/58/56
云下科技 | 中国 | 广东 | 广州汇云 | 汇云1栋 | 1楼 | SRD0101 | 电气系统 | 交流UPS系统 | 不间断电源 | UPSL1-2 | 冷机蝶阀UPS | 华为 | UPS5000-A-40KTTL | 2020-01-01 | 40 | 40 | 380/400/415 | 71/68/65 | 380/400/415 | 61/58/56

## UPS蓄电池
公司名称 | 国家名称 | 省份名称 | 园区名称 | 栋数名称 | 楼层 | 房间编号 | 所属系统 | 所属子系统 | 设备类型名称 | 设备编号 | 设备名称 | 厂商 | 型号 | 投产日期 | 额定容量(AH) | 电池电压(V) | 单组电池数量 | 组数
云下科技 | 中国 | 广东 | 广州汇云 | 汇云1栋 | 1楼 | SBR0101 | 电气系统 | 交流UPS系统 | 蓄电池组 | U1A0101B-1 | 1BKA1-1蓄电池组 | 双登 | 6-GFMHR-750W | 2020-01-01 | 190Ah | 12V | 40 | 3
云下科技 | 中国 | 广东 | 广州汇云 | 汇云1栋 | 1楼 | SBR0101 | 电气系统 | 交流UPS系统 | 蓄电池组 | U1A0102B-1 | 1BKA1-2蓄电池组 | 双登 | 6-GFMHR-750W | 2020-01-01 | 190Ah | 12V | 40 | 3
云下科技 | 中国 | 广东 | 广州汇云 | 汇云1栋 | 1楼 | SBR0101 | 电气系统 | 交流UPS系统 | 蓄电池组 | U1A0103B-1 | 1BKA1-3蓄电池组 | 双登 | 6-GFMHR-750W | 2020-01-01 | 190Ah | 12V | 40 | 3
云下科技 | 中国 | 广东 | 广州汇云 | 汇云1栋 | 1楼 | SBR0101 | 电气系统 | 交流UPS系统 | 蓄电池组 | U1A0104B-1 | 1BKA1-4蓄电池组 | 双登 | 6-GFMHR-750W | 2020-01-01 | 190Ah | 12V | 40 | 3
云下科技 | 中国 | 广东 | 广州汇云 | 汇云1栋 | 1楼 | SBR0102 | 电气系统 | 交流UPS系统 | 蓄电池组 | U1B0101B-1 | 1BKB1-1蓄电池组 | 双登 | 6-GFMHR-750W | 2020-01-01 | 190Ah | 12V | 40 | 3
云下科技 | 中国 | 广东 | 广州汇云 | 汇云1栋 | 1楼 | SBR0102 | 电气系统 | 交流UPS系统 | 蓄电池组 | U1B0102B-1 | 1BKB1-2蓄电池组 | 双登 | 6-GFMHR-750W | 2020-01-01 | 190Ah | 12V | 40 | 3
云下科技 | 中国 | 广东 | 广州汇云 | 汇云1栋 | 1楼 | SBR0102 | 电气系统 | 交流UPS系统 | 蓄电池组 | U1B0103B-1 | 1BKB1-3蓄电池组 | 双登 | 6-GFMHR-750W | 2020-01-01 | 190Ah | 12V | 40 | 3
云下科技 | 中国 | 广东 | 广州汇云 | 汇云1栋 | 1楼 | SBR0102 | 电气系统 | 交流UPS系统 | 蓄电池组 | U1B0104B-1 | 1BKB1-4蓄电池组 | 双登 | 6-GFMHR-750W | 2020-01-01 | 190Ah | 12V | 40 | 3
云下科技 | 中国 | 广东 | 广州汇云 | 汇云1栋 | 2楼 | SBR0201 | 电气系统 | 交流UPS系统 | 蓄电池组 | U2A0101B-1 | 2BKA1-1蓄电池组 | 双登 | 6-GFMHR-750W | 2020-01-01 | 190Ah | 12V | 40 | 3
云下科技 | 中国 | 广东 | 广州汇云 | 汇云1栋 | 2楼 | SBR0201 | 电气系统 | 交流UPS系统 | 蓄电池组 | U2A0102B-1 | 2BKA1-2蓄电池组 | 双登 | 6-GFMHR-750W | 2020-01-01 | 190Ah | 12V | 40 | 3
云下科技 | 中国 | 广东 | 广州汇云 | 汇云1栋 | 2楼 | SBR0201 | 电气系统 | 交流UPS系统 | 蓄电池组 | U2A0103B-1 | 2BKA1-3蓄电池组 | 双登 | 6-GFMHR-750W | 2020-01-01 | 190Ah | 12V | 40 | 3
云下科技 | 中国 | 广东 | 广州汇云 | 汇云1栋 | 2楼 | SBR0201 | 电气系统 | 交流UPS系统 | 蓄电池组 | U2A0104B-1 | 2BKA1-4蓄电池组 | 双登 | 6-GFMHR-750W | 2020-01-01 | 190Ah | 12V | 40 | 3
云下科技 | 中国 | 广东 | 广州汇云 | 汇云1栋 | 2楼 | SBR0201 | 电气系统 | 交流UPS系统 | 蓄电池组 | U2A0201B-1 | 2BKA2-1蓄电池组 | 双登 | 6-GFMHR-750W | 2020-01-01 | 190Ah | 12V | 40 | 3
云下科技 | 中国 | 广东 | 广州汇云 | 汇云1栋 | 2楼 | SBR0201 | 电气系统 | 交流UPS系统 | 蓄电池组 | U2A0202B-1 | 2BKA2-2蓄电池组 | 双登 | 6-GFMHR-750W | 2020-01-01 | 190Ah | 12V | 40 | 3
云下科技 | 中国 | 广东 | 广州汇云 | 汇云1栋 | 2楼 | SBR0201 | 电气系统 | 交流UPS系统 | 蓄电池组 | U2A0203B-1 | 2BKA2-3蓄电池组 | 双登 | 6-GFMHR-750W | 2020-01-01 | 190Ah | 12V | 40 | 3
云下科技 | 中国 | 广东 | 广州汇云 | 汇云1栋 | 2楼 | SBR0201 | 电气系统 | 交流UPS系统 | 蓄电池组 | U2A0204B-1 | 2BKA2-4蓄电池组 | 双登 | 6-GFMHR-750W | 2020-01-01 | 190Ah | 12V | 40 | 3
云下科技 | 中国 | 广东 | 广州汇云 | 汇云1栋 | 2楼 | SBR0201 | 电气系统 | 交流UPS系统 | 蓄电池组 | U2A0301B-1 | 2BKA3-1蓄电池组 | 南都 | 6-GFM-180HR | 2020-09-01 | 180Ah | 12V | 42 | 3
云下科技 | 中国 | 广东 | 广州汇云 | 汇云1栋 | 2楼 | SBR0201 | 电气系统 | 交流UPS系统 | 蓄电池组 | U2A0302B-1 | 2BKA3-2蓄电池组 | 南都 | 6-GFM-180HR | 2020-09-01 | 180Ah | 12V | 42 | 3
云下科技 | 中国 | 广东 | 广州汇云 | 汇云1栋 | 2楼 | SBR0201 | 电气系统 | 交流UPS系统 | 蓄电池组 | U2A0303B-1 | 2BKA3-3蓄电池组 | 南都 | 6-GFM-180HR | 2020-09-01 | 180Ah | 12V | 42 | 3
云下科技 | 中国 | 广东 | 广州汇云 | 汇云1栋 | 2楼 | SBR0201 | 电气系统 | 交流UPS系统 | 蓄电池组 | U2A0304B-1 | 2BKA3-4蓄电池组 | 南都 | 6-GFM-180HR | 2020-09-01 | 180Ah | 12V | 42 | 3
云下科技 | 中国 | 广东 | 广州汇云 | 汇云1栋 | 2楼 | SBR0202 | 电气系统 | 交流UPS系统 | 蓄电池组 | U2B0101B-1 | 2BKB1-1蓄电池组 | 双登 | 6-GFMHR-750W | 2020-01-01 | 190Ah | 12V | 40 | 3
云下科技 | 中国 | 广东 | 广州汇云 | 汇云1栋 | 2楼 | SBR0202 | 电气系统 | 交流UPS系统 | 蓄电池组 | U2B0102B-1 | 2BKB1-2蓄电池组 | 双登 | 6-GFMHR-750W | 2020-01-01 | 190Ah | 12V | 40 | 3
云下科技 | 中国 | 广东 | 广州汇云 | 汇云1栋 | 2楼 | SBR0202 | 电气系统 | 交流UPS系统 | 蓄电池组 | U2B0103B-1 | 2BKB1-3蓄电池组 | 双登 | 6-GFMHR-750W | 2020-01-01 | 190Ah | 12V | 40 | 3
云下科技 | 中国 | 广东 | 广州汇云 | 汇云1栋 | 2楼 | SBR0202 | 电气系统 | 交流UPS系统 | 蓄电池组 | U2B0104B-1 | 2BKB1-4蓄电池组 | 双登 | 6-GFMHR-750W | 2020-01-01 | 190Ah | 12V | 40 | 3
云下科技 | 中国 | 广东 | 广州汇云 | 汇云1栋 | 2楼 | SBR0202 | 电气系统 | 交流UPS系统 | 蓄电池组 | U2B0201B-1 | 2BKB2-1蓄电池组 | 双登 | 6-GFMHR-750W | 2020-01-01 | 190Ah | 12V | 40 | 3
云下科技 | 中国 | 广东 | 广州汇云 | 汇云1栋 | 2楼 | SBR0202 | 电气系统 | 交流UPS系统 | 蓄电池组 | U2B0202B-1 | 2BKB2-2蓄电池组 | 双登 | 6-GFMHR-750W | 2020-01-01 | 190Ah | 12V | 40 | 3
云下科技 | 中国 | 广东 | 广州汇云 | 汇云1栋 | 2楼 | SBR0202 | 电气系统 | 交流UPS系统 | 蓄电池组 | U2B0203B-1 | 2BKB2-3蓄电池组 | 双登 | 6-GFMHR-750W | 2020-01-01 | 190Ah | 12V | 40 | 3
云下科技 | 中国 | 广东 | 广州汇云 | 汇云1栋 | 2楼 | SBR0202 | 电气系统 | 交流UPS系统 | 蓄电池组 | U2B0204B-1 | 2BKB2-4蓄电池组 | 双登 | 6-GFMHR-750W | 2020-01-01 | 190Ah | 12V | 40 | 3
云下科技 | 中国 | 广东 | 广州汇云 | 汇云1栋 | 2楼 | SBR0202 | 电气系统 | 交流UPS系统 | 蓄电池组 | U2B0301B-1 | 2BKB3-1蓄电池组 | 南都 | 6-GFM-180HR | 2020-09-01 | 180Ah | 12V | 42 | 3
云下科技 | 中国 | 广东 | 广州汇云 | 汇云1栋 | 2楼 | SBR0202 | 电气系统 | 交流UPS系统 | 蓄电池组 | U2B0302B-1 | 2BKB3-2蓄电池组 | 南都 | 6-GFM-180HR | 2020-09-01 | 180Ah | 12V | 42 | 3
云下科技 | 中国 | 广东 | 广州汇云 | 汇云1栋 | 2楼 | SBR0202 | 电气系统 | 交流UPS系统 | 蓄电池组 | U2B0303B-1 | 2BKB3-3蓄电池组 | 南都 | 6-GFM-180HR | 2020-09-01 | 180Ah | 12V | 42 | 3
云下科技 | 中国 | 广东 | 广州汇云 | 汇云1栋 | 2楼 | SBR0202 | 电气系统 | 交流UPS系统 | 蓄电池组 | U2B0304B-1 | 2BKB3-4蓄电池组 | 南都 | 6-GFM-180HR | 2020-09-01 | 180Ah | 12V | 42 | 3
云下科技 | 中国 | 广东 | 广州汇云 | 汇云1栋 | 3楼 | SBR0301 | 电气系统 | 交流UPS系统 | 蓄电池组 | U3A0101B-1 | 3BKA1-1蓄电池组 | 双登 | 6-GFMHR-750W | 2020-01-01 | 190Ah | 12V | 40 | 3
云下科技 | 中国 | 广东 | 广州汇云 | 汇云1栋 | 3楼 | SBR0301 | 电气系统 | 交流UPS系统 | 蓄电池组 | U3A0102B-1 | 3BKA1-2蓄电池组 | 双登 | 6-GFMHR-750W | 2020-01-01 | 190Ah | 12V | 40 | 3
云下科技 | 中国 | 广东 | 广州汇云 | 汇云1栋 | 3楼 | SBR0301 | 电气系统 | 交流UPS系统 | 蓄电池组 | U3A0103B-1 | 3BKA1-3蓄电池组 | 双登 | 6-GFMHR-750W | 2020-01-01 | 190Ah | 12V | 40 | 3
云下科技 | 中国 | 广东 | 广州汇云 | 汇云1栋 | 3楼 | SBR0301 | 电气系统 | 交流UPS系统 | 蓄电池组 | U3A0104B-1 | 3BKA1-4蓄电池组 | 双登 | 6-GFMHR-750W | 2020-01-01 | 190Ah | 12V | 40 | 3
云下科技 | 中国 | 广东 | 广州汇云 | 汇云1栋 | 3楼 | SBR0301 | 电气系统 | 交流UPS系统 | 蓄电池组 | U3A0201B-1 | 3BKA2-1蓄电池组 | 双登 | 6-GFMHR-750W | 2020-01-01 | 190Ah | 12V | 40 | 3
云下科技 | 中国 | 广东 | 广州汇云 | 汇云1栋 | 3楼 | SBR0301 | 电气系统 | 交流UPS系统 | 蓄电池组 | U3A0202B-1 | 3BKA2-2蓄电池组 | 双登 | 6-GFMHR-750W | 2020-01-01 | 190Ah | 12V | 40 | 3
云下科技 | 中国 | 广东 | 广州汇云 | 汇云1栋 | 3楼 | SBR0301 | 电气系统 | 交流UPS系统 | 蓄电池组 | U3A0203B-1 | 3BKA2-3蓄电池组 | 双登 | 6-GFMHR-750W | 2020-01-01 | 190Ah | 12V | 40 | 3
云下科技 | 中国 | 广东 | 广州汇云 | 汇云1栋 | 3楼 | SBR0301 | 电气系统 | 交流UPS系统 | 蓄电池组 | U3A0204B-1 | 3BKA2-4蓄电池组 | 双登 | 6-GFMHR-750W | 2020-01-01 | 190Ah | 12V | 40 | 3
云下科技 | 中国 | 广东 | 广州汇云 | 汇云1栋 | 3楼 | SBR0301 | 电气系统 | 交流UPS系统 | 蓄电池组 | U3A0301B-1 | 3BKA3-1蓄电池组 | 南都 | 6-GFM-180HR | 2021-03-01 | 180Ah | 12V | 42 | 3
云下科技 | 中国 | 广东 | 广州汇云 | 汇云1栋 | 3楼 | SBR0301 | 电气系统 | 交流UPS系统 | 蓄电池组 | U3A0302B-1 | 3BKA3-2蓄电池组 | 南都 | 6-GFM-180HR | 2021-03-01 | 180Ah | 12V | 42 | 3
云下科技 | 中国 | 广东 | 广州汇云 | 汇云1栋 | 3楼 | SBR0301 | 电气系统 | 交流UPS系统 | 蓄电池组 | U3A0303B-1 | 3BKA3-3蓄电池组 | 南都 | 6-GFM-180HR | 2021-03-01 | 180Ah | 12V | 42 | 3
云下科技 | 中国 | 广东 | 广州汇云 | 汇云1栋 | 3楼 | SBR0301 | 电气系统 | 交流UPS系统 | 蓄电池组 | U3A0304B-1 | 3BKA3-4蓄电池组 | 南都 | 6-GFM-180HR | 2021-03-01 | 180Ah | 12V | 42 | 3
云下科技 | 中国 | 广东 | 广州汇云 | 汇云1栋 | 3楼 | SBR0301 | 电气系统 | 交流UPS系统 | 蓄电池组 | U3A0305B-1 | 3BKA3-5蓄电池组 | 南都 | 6-GFM-180HR | 2021-03-01 | 180Ah | 12V | 42 | 3
云下科技 | 中国 | 广东 | 广州汇云 | 汇云1栋 | 3楼 | SBR0302 | 电气系统 | 交流UPS系统 | 蓄电池组 | U3B0101B-1 | 3BKB1-1蓄电池组 | 双登 | 6-GFMHR-750W | 2020-01-01 | 190Ah | 12V | 40 | 3
云下科技 | 中国 | 广东 | 广州汇云 | 汇云1栋 | 3楼 | SBR0302 | 电气系统 | 交流UPS系统 | 蓄电池组 | U3B0102B-1 | 3BKB1-2蓄电池组 | 双登 | 6-GFMHR-750W | 2020-01-01 | 190Ah | 12V | 40 | 3
云下科技 | 中国 | 广东 | 广州汇云 | 汇云1栋 | 3楼 | SBR0302 | 电气系统 | 交流UPS系统 | 蓄电池组 | U3B0103B-1 | 3BKB1-3蓄电池组 | 双登 | 6-GFMHR-750W | 2020-01-01 | 190Ah | 12V | 40 | 3
云下科技 | 中国 | 广东 | 广州汇云 | 汇云1栋 | 3楼 | SBR0302 | 电气系统 | 交流UPS系统 | 蓄电池组 | U3B0104B-1 | 3BKB1-4蓄电池组 | 双登 | 6-GFMHR-750W | 2020-01-01 | 190Ah | 12V | 40 | 3
云下科技 | 中国 | 广东 | 广州汇云 | 汇云1栋 | 3楼 | SBR0302 | 电气系统 | 交流UPS系统 | 蓄电池组 | U3B0201B-1 | 3BKB2-1蓄电池组 | 双登 | 6-GFMHR-750W | 2020-01-01 | 190Ah | 12V | 40 | 3
云下科技 | 中国 | 广东 | 广州汇云 | 汇云1栋 | 3楼 | SBR0302 | 电气系统 | 交流UPS系统 | 蓄电池组 | U3B0202B-1 | 3BKB2-2蓄电池组 | 双登 | 6-GFMHR-750W | 2020-01-01 | 190Ah | 12V | 40 | 3
云下科技 | 中国 | 广东 | 广州汇云 | 汇云1栋 | 3楼 | SBR0302 | 电气系统 | 交流UPS系统 | 蓄电池组 | U3B0203B-1 | 3BKB2-3蓄电池组 | 双登 | 6-GFMHR-750W | 2020-01-01 | 190Ah | 12V | 40 | 3
云下科技 | 中国 | 广东 | 广州汇云 | 汇云1栋 | 3楼 | SBR0302 | 电气系统 | 交流UPS系统 | 蓄电池组 | U3B0204B-1 | 3BKB2-4蓄电池组 | 双登 | 6-GFMHR-750W | 2020-01-01 | 190Ah | 12V | 40 | 3
云下科技 | 中国 | 广东 | 广州汇云 | 汇云1栋 | 3楼 | SBR0302 | 电气系统 | 交流UPS系统 | 蓄电池组 | U3B0301B-1 | 3BKB3-1蓄电池组 | 南都 | 6-GFM-180HR | 2021-03-01 | 180Ah | 12V | 42 | 3
云下科技 | 中国 | 广东 | 广州汇云 | 汇云1栋 | 3楼 | SBR0302 | 电气系统 | 交流UPS系统 | 蓄电池组 | U3B0302B-1 | 3BKB3-2蓄电池组 | 南都 | 6-GFM-180HR | 2021-03-01 | 180Ah | 12V | 42 | 3
云下科技 | 中国 | 广东 | 广州汇云 | 汇云1栋 | 3楼 | SBR0302 | 电气系统 | 交流UPS系统 | 蓄电池组 | U3B0303B-1 | 3BKB3-3蓄电池组 | 南都 | 6-GFM-180HR | 2021-03-01 | 180Ah | 12V | 42 | 3
云下科技 | 中国 | 广东 | 广州汇云 | 汇云1栋 | 3楼 | SBR0302 | 电气系统 | 交流UPS系统 | 蓄电池组 | U3B0304B-1 | 3BKB3-4蓄电池组 | 南都 | 6-GFM-180HR | 2021-03-01 | 180Ah | 12V | 42 | 3
云下科技 | 中国 | 广东 | 广州汇云 | 汇云1栋 | 3楼 | SBR0305 | 电气系统 | 交流UPS系统 | 蓄电池组 | U3B0305B-1 | 3BKB3-5蓄电池组第1组 | 南都 | 6-GFM-180HR | 2021-03-01 | 180Ah | 12V | 42 | 3
云下科技 | 中国 | 广东 | 广州汇云 | 汇云1栋 | 3楼 | SBR0305 | 电气系统 | 交流UPS系统 | 蓄电池组 | U3B0305B-2 | 3BKB3-5蓄电池组第2组 | 南都 | 6-GFM-180HR | 2021-03-01 | 180Ah | 12V | 42 | 3
云下科技 | 中国 | 广东 | 广州汇云 | 汇云1栋 | 3楼 | SBR0305 | 电气系统 | 交流UPS系统 | 蓄电池组 | U3B0305B-3 | 3BKB3-5蓄电池组第3组 | 南都 | 6-GFM-180HR | 2021-03-01 | 180Ah | 12V | 42 | 3
云下科技 | 中国 | 广东 | 广州汇云 | 汇云1栋 | 4楼 | SBR0401 | 电气系统 | 交流UPS系统 | 蓄电池组 | U4A0101B-1 | 4BKA1-1蓄电池组 | 南都 | 6-GFM-180HR | 2021-03-01 | 180Ah | 12V | 42 | 3
云下科技 | 中国 | 广东 | 广州汇云 | 汇云1栋 | 4楼 | SBR0401 | 电气系统 | 交流UPS系统 | 蓄电池组 | U4A0102B-1 | 4BKA1-2蓄电池组 | 南都 | 6-GFM-180HR | 2021-03-01 | 180Ah | 12V | 42 | 3
云下科技 | 中国 | 广东 | 广州汇云 | 汇云1栋 | 4楼 | SBR0401 | 电气系统 | 交流UPS系统 | 蓄电池组 | U4A0103B-1 | 4BKA1-3蓄电池组 | 南都 | 6-GFM-180HR | 2021-03-01 | 180Ah | 12V | 42 | 3
云下科技 | 中国 | 广东 | 广州汇云 | 汇云1栋 | 4楼 | SBR0401 | 电气系统 | 交流UPS系统 | 蓄电池组 | U4A0104B-1 | 4BKA1-4蓄电池组 | 南都 | 6-GFM-180HR | 2021-03-01 | 180Ah | 12V | 42 | 3
云下科技 | 中国 | 广东 | 广州汇云 | 汇云1栋 | 4楼 | SBR0401 | 电气系统 | 交流UPS系统 | 蓄电池组 | U4A0105B-1 | 4BKA1-5蓄电池组 | 南都 | 6-GFM-180HR | 2021-03-01 | 180Ah | 12V | 42 | 3
云下科技 | 中国 | 广东 | 广州汇云 | 汇云1栋 | 4楼 | SBR0401 | 电气系统 | 交流UPS系统 | 蓄电池组 | U4A0201B-1 | 4BKA2-1蓄电池组 | 南都 | 6-GFM-180HR | 2021-03-01 | 180Ah | 12V | 42 | 3
云下科技 | 中国 | 广东 | 广州汇云 | 汇云1栋 | 4楼 | SBR0401 | 电气系统 | 交流UPS系统 | 蓄电池组 | U4A0202B-1 | 4BKA2-2蓄电池组 | 南都 | 6-GFM-180HR | 2021-03-01 | 180Ah | 12V | 42 | 3
云下科技 | 中国 | 广东 | 广州汇云 | 汇云1栋 | 4楼 | SBR0401 | 电气系统 | 交流UPS系统 | 蓄电池组 | U4A0203B-1 | 4BKA2-3蓄电池组 | 南都 | 6-GFM-180HR | 2021-03-01 | 180Ah | 12V | 42 | 3
云下科技 | 中国 | 广东 | 广州汇云 | 汇云1栋 | 4楼 | SBR0401 | 电气系统 | 交流UPS系统 | 蓄电池组 | U4A0204B-1 | 4BKA2-4蓄电池组 | 南都 | 6-GFM-180HR | 2021-03-01 | 180Ah | 12V | 42 | 3
云下科技 | 中国 | 广东 | 广州汇云 | 汇云1栋 | 4楼 | SBR0401 | 电气系统 | 交流UPS系统 | 蓄电池组 | U4A0205B-1 | 4BKA2-5蓄电池组 | 南都 | 6-GFM-180HR | 2021-03-01 | 180Ah | 12V | 42 | 3
云下科技 | 中国 | 广东 | 广州汇云 | 汇云1栋 | 4楼 | SBR0401 | 电气系统 | 交流UPS系统 | 蓄电池组 | U4A0301B-1 | 4BKA3-1蓄电池组 | 南都 | 6-GFM-180HR | 2021-03-01 | 180Ah | 12V | 42 | 3
云下科技 | 中国 | 广东 | 广州汇云 | 汇云1栋 | 4楼 | SBR0401 | 电气系统 | 交流UPS系统 | 蓄电池组 | U4A0302B-1 | 4BKA3-2蓄电池组 | 南都 | 6-GFM-180HR | 2021-03-01 | 180Ah | 12V | 42 | 3
云下科技 | 中国 | 广东 | 广州汇云 | 汇云1栋 | 4楼 | SBR0401 | 电气系统 | 交流UPS系统 | 蓄电池组 | U4A0303B-1 | 4BKA3-3蓄电池组 | 南都 | 6-GFM-180HR | 2021-03-01 | 180Ah | 12V | 42 | 3
云下科技 | 中国 | 广东 | 广州汇云 | 汇云1栋 | 4楼 | SBR0402 | 电气系统 | 交流UPS系统 | 蓄电池组 | U4B0101B-1 | 4BKB1-1蓄电池组 | 南都 | 6-GFM-180HR | 2021-03-01 | 180Ah | 12V | 42 | 3
云下科技 | 中国 | 广东 | 广州汇云 | 汇云1栋 | 4楼 | SBR0402 | 电气系统 | 交流UPS系统 | 蓄电池组 | U4B0102B-1 | 4BKB1-2蓄电池组 | 南都 | 6-GFM-180HR | 2021-03-01 | 180Ah | 12V | 42 | 3
云下科技 | 中国 | 广东 | 广州汇云 | 汇云1栋 | 4楼 | SBR0402 | 电气系统 | 交流UPS系统 | 蓄电池组 | U4B0103B-1 | 4BKB1-3蓄电池组 | 南都 | 6-GFM-180HR | 2021-03-01 | 180Ah | 12V | 42 | 3
云下科技 | 中国 | 广东 | 广州汇云 | 汇云1栋 | 4楼 | SBR0402 | 电气系统 | 交流UPS系统 | 蓄电池组 | U4B0104B-1 | 4BKB1-4蓄电池组 | 南都 | 6-GFM-180HR | 2021-03-01 | 180Ah | 12V | 42 | 3
云下科技 | 中国 | 广东 | 广州汇云 | 汇云1栋 | 4楼 | SBR0402 | 电气系统 | 交流UPS系统 | 蓄电池组 | U4B0105B-1 | 4BKB1-5蓄电池组 | 南都 | 6-GFM-180HR | 2021-03-01 | 180Ah | 12V | 42 | 3
云下科技 | 中国 | 广东 | 广州汇云 | 汇云1栋 | 4楼 | SBR0402 | 电气系统 | 交流UPS系统 | 蓄电池组 | U4B0201B-1 | 4BKB2-1蓄电池组 | 南都 | 6-GFM-180HR | 2021-03-01 | 180Ah | 12V | 42 | 3
云下科技 | 中国 | 广东 | 广州汇云 | 汇云1栋 | 4楼 | SBR0402 | 电气系统 | 交流UPS系统 | 蓄电池组 | U4B0202B-1 | 4BKB2-2蓄电池组 | 南都 | 6-GFM-180HR | 2021-03-01 | 180Ah | 12V | 42 | 3
云下科技 | 中国 | 广东 | 广州汇云 | 汇云1栋 | 4楼 | SBR0402 | 电气系统 | 交流UPS系统 | 蓄电池组 | U4B0203B-1 | 4BKB2-3蓄电池组 | 南都 | 6-GFM-180HR | 2021-03-01 | 180Ah | 12V | 42 | 3
云下科技 | 中国 | 广东 | 广州汇云 | 汇云1栋 | 4楼 | SBR0402 | 电气系统 | 交流UPS系统 | 蓄电池组 | U4B0204B-1 | 4BKB2-4蓄电池组 | 南都 | 6-GFM-180HR | 2021-03-01 | 180Ah | 12V | 42 | 3
云下科技 | 中国 | 广东 | 广州汇云 | 汇云1栋 | 4楼 | SBR0402 | 电气系统 | 交流UPS系统 | 蓄电池组 | U4B0205B-1 | 4BKB2-5蓄电池组 | 南都 | 6-GFM-180HR | 2021-03-01 | 180Ah | 12V | 42 | 3
云下科技 | 中国 | 广东 | 广州汇云 | 汇云1栋 | 4楼 | SBR0402 | 电气系统 | 交流UPS系统 | 蓄电池组 | U4B0301B-1 | 4BKB3-1蓄电池组 | 南都 | 6-GFM-180HR | 2021-03-01 | 180Ah | 12V | 42 | 3
云下科技 | 中国 | 广东 | 广州汇云 | 汇云1栋 | 4楼 | SBR0402 | 电气系统 | 交流UPS系统 | 蓄电池组 | U4B0302B-1 | 4BKB3-2蓄电池组 | 南都 | 6-GFM-180HR | 2021-03-01 | 180Ah | 12V | 42 | 3
云下科技 | 中国 | 广东 | 广州汇云 | 汇云1栋 | 4楼 | SBR0403 | 电气系统 | 交流UPS系统 | 蓄电池组 | U4B0303B-1 | 4BKB3-3蓄电池组第1/2组 | 南都 | 6-GFM-180HR | 2021-03-01 | 180Ah | 12V | 42 | 3
云下科技 | 中国 | 广东 | 广州汇云 | 汇云1栋 | 4楼 | SBR0403 | 电气系统 | 交流UPS系统 | 蓄电池组 | U4B0303B-2 | 4BKB3-3蓄电池组第3组/UPS-D5蓄电池组第1组 | 南都 | 6-GFM-180HR | 2021-03-01 | 180Ah | 12V | 42 | 3
云下科技 | 中国 | 广东 | 广州汇云 | 汇云1栋 | 5楼 | SBR0501 | 电气系统 | 交流UPS系统 | 蓄电池组 | U5A0101B-1 | 5BKA1-1蓄电池组 | 南都 | 6-GFM-180HR | 2021-03-01 | 180Ah | 12V | 42 | 3
云下科技 | 中国 | 广东 | 广州汇云 | 汇云1栋 | 5楼 | SBR0501 | 电气系统 | 交流UPS系统 | 蓄电池组 | U5A0102B-1 | 5BKA1-2蓄电池组 | 南都 | 6-GFM-180HR | 2021-03-01 | 180Ah | 12V | 42 | 3
云下科技 | 中国 | 广东 | 广州汇云 | 汇云1栋 | 5楼 | SBR0502 | 电气系统 | 交流UPS系统 | 蓄电池组 | U5B0101B-1 | 5BKB1-1蓄电池组 | 南都 | 6-GFM-180HR | 2021-03-01 | 180Ah | 12V | 42 | 3
云下科技 | 中国 | 广东 | 广州汇云 | 汇云1栋 | 5楼 | SBR0502 | 电气系统 | 交流UPS系统 | 蓄电池组 | U5B0102B-1 | 5BKB1-2蓄电池组 | 南都 | 6-GFM-180HR | 2021-03-01 | 180Ah | 12V | 42 | 3
云下科技 | 中国 | 广东 | 广州汇云 | 汇云1栋 | 1楼 | SBR0101 | 电气系统 | 交流UPS系统 | 蓄电池组 | B1-1 | UPS-D1蓄电池组 | 双登 | 6-GFMHR-750W | 2020-01-01 | 190Ah | 12V | 40 | 3
云下科技 | 中国 | 广东 | 广州汇云 | 汇云1栋 | 2楼 | SBR0201 | 电气系统 | 交流UPS系统 | 蓄电池组 | B1-1 | UPS-D2蓄电池组 | 双登 | 6-GFMHR-700W | 2020-01-01 | 180Ah | 12V | 40 | 2
云下科技 | 中国 | 广东 | 广州汇云 | 汇云1栋 | 3楼 | SPR0303 | 电气系统 | 交流UPS系统 | 蓄电池组 | B1-1 | UPS-D3蓄电池组 | 双登 | 6-GFMHR-750W | 2020-01-01 | 190Ah | 12V | 40 | 3
云下科技 | 中国 | 广东 | 广州汇云 | 汇云1栋 | 3楼 | SBR0301 | 电气系统 | 交流UPS系统 | 蓄电池组 | B1-1 | UPS-D4蓄电池组 | 南都 | 6-GFM-180HR | 2021-03-01 | 180Ah | 12V | 42 | 1
云下科技 | 中国 | 广东 | 广州汇云 | 汇云1栋 | 4楼 | SBR0403 | 电气系统 | 交流UPS系统 | 蓄电池组 | B1-1 | UPS-D5蓄电池组第2/3组 | 南都 | 6-GFM-180HR | 2021-03-01 | 180Ah | 12V | 42 | 3
云下科技 | 中国 | 广东 | 广州汇云 | 汇云1栋 | 1楼 | ALR0101 | 电气系统 | 交流UPS系统 | 蓄电池组 | B1-1 | UPS-ECC电池柜 | 双登 | 6-GFMHR-390W | 2020-01-01 | 26Ah | 12V | 40 | 2
云下科技 | 中国 | 广东 | 广州汇云 | 汇云1栋 | 1楼 | SRD0101 | 电气系统 | 交流UPS系统 | 蓄电池组 | B1-1 | 冷机控制屏UPS蓄电池组 | 双登 | 6-GFMHR-390W | 2020-01-01 | 26Ah | 12V | 40 | 2
云下科技 | 中国 | 广东 | 广州汇云 | 汇云1栋 | 1楼 | SRD0101 | 电气系统 | 交流UPS系统 | 蓄电池组 | B1-2 | 冷机蝶阀UPS蓄电池组 | 双登 | 6-GFMHR-390W | 2020-01-01 | 85Ah | 12V | 40 | 2

## 电池开关柜（UPS系统）
公司名称 | 国家名称 | 省份名称 | 园区名称 | 栋数名称 | 楼层 | 房间编号 | 所属系统 | 所属子系统 | 设备类型名称 | 设备编号 | 设备名称 | 厂商 | 型号 | 投产日期
云下科技 | 中国 | 广东 | 广州汇云 | 汇云1栋 | 1楼 | SBR0101 | 电气系统 | 交流UPS系统 | 电池开关柜 | BAF-1 | 1BKA1-1电池开关柜 | 香江科技 | MNSI | 2020-01-01
云下科技 | 中国 | 广东 | 广州汇云 | 汇云1栋 | 1楼 | SBR0101 | 电气系统 | 交流UPS系统 | 电池开关柜 | BAF-2 | 1BKA1-2电池开关柜 | 香江科技 | MNSI | 2020-01-01
云下科技 | 中国 | 广东 | 广州汇云 | 汇云1栋 | 1楼 | SBR0101 | 电气系统 | 交流UPS系统 | 电池开关柜 | BAF-3 | 1BKA1-3电池开关柜 | 香江科技 | MNSI | 2020-01-01
云下科技 | 中国 | 广东 | 广州汇云 | 汇云1栋 | 1楼 | SBR0101 | 电气系统 | 交流UPS系统 | 电池开关柜 | BAF-4 | 1BKA1-4电池开关柜 | 香江科技 | MNSI | 2020-01-01
云下科技 | 中国 | 广东 | 广州汇云 | 汇云1栋 | 1楼 | SBR0102 | 电气系统 | 交流UPS系统 | 电池开关柜 | BAF-1 | 1BKB1-1电池开关柜 | 香江科技 | MNSI | 2020-01-01
云下科技 | 中国 | 广东 | 广州汇云 | 汇云1栋 | 1楼 | SBR0102 | 电气系统 | 交流UPS系统 | 电池开关柜 | BAF-2 | 1BKB1-2电池开关柜 | 香江科技 | MNSI | 2020-01-01
云下科技 | 中国 | 广东 | 广州汇云 | 汇云1栋 | 1楼 | SBR0102 | 电气系统 | 交流UPS系统 | 电池开关柜 | BAF-3 | 1BKB1-3电池开关柜 | 香江科技 | MNSI | 2020-01-01
云下科技 | 中国 | 广东 | 广州汇云 | 汇云1栋 | 1楼 | SBR0102 | 电气系统 | 交流UPS系统 | 电池开关柜 | BAF-4 | 1BKB1-4电池开关柜 | 香江科技 | MNSI | 2020-01-01
云下科技 | 中国 | 广东 | 广州汇云 | 汇云1栋 | 2楼 | SBR0201 | 电气系统 | 交流UPS系统 | 电池开关柜 | BAF-1 | 2BKA1-1电池开关柜 | 香江科技 | MNSI | 2020-01-01
云下科技 | 中国 | 广东 | 广州汇云 | 汇云1栋 | 2楼 | SBR0201 | 电气系统 | 交流UPS系统 | 电池开关柜 | BAF-2 | 2BKA1-2电池开关柜 | 香江科技 | MNSI | 2020-01-01
云下科技 | 中国 | 广东 | 广州汇云 | 汇云1栋 | 2楼 | SBR0201 | 电气系统 | 交流UPS系统 | 电池开关柜 | BAF-3 | 2BKA1-3电池开关柜 | 香江科技 | MNSI | 2020-01-01
云下科技 | 中国 | 广东 | 广州汇云 | 汇云1栋 | 2楼 | SBR0201 | 电气系统 | 交流UPS系统 | 电池开关柜 | BAF-4 | 2BKA1-4电池开关柜 | 香江科技 | MNSI | 2020-01-01
云下科技 | 中国 | 广东 | 广州汇云 | 汇云1栋 | 2楼 | SBR0201 | 电气系统 | 交流UPS系统 | 电池开关柜 | BAF-5 | 2BKA2-1电池开关柜 | 香江科技 | MNSI | 2020-01-01
云下科技 | 中国 | 广东 | 广州汇云 | 汇云1栋 | 2楼 | SBR0201 | 电气系统 | 交流UPS系统 | 电池开关柜 | BAF-6 | 2BKA2-2电池开关柜 | 香江科技 | MNSI | 2020-01-01
云下科技 | 中国 | 广东 | 广州汇云 | 汇云1栋 | 2楼 | SBR0201 | 电气系统 | 交流UPS系统 | 电池开关柜 | BAF-7 | 2BKA2-3电池开关柜 | 香江科技 | MNSI | 2020-01-01
云下科技 | 中国 | 广东 | 广州汇云 | 汇云1栋 | 2楼 | SBR0201 | 电气系统 | 交流UPS系统 | 电池开关柜 | BAF-8 | 2BKA2-4电池开关柜 | 香江科技 | MNSI | 2020-01-01
云下科技 | 中国 | 广东 | 广州汇云 | 汇云1栋 | 2楼 | SBR0201 | 电气系统 | 交流UPS系统 | 电池开关柜 | BAF-9 | 2BKA3-1电池开关柜 | 盛隆电气 | 直流开关柜 | 2020-09-01
云下科技 | 中国 | 广东 | 广州汇云 | 汇云1栋 | 2楼 | SBR0201 | 电气系统 | 交流UPS系统 | 电池开关柜 | BAF-10 | 2BKA3-2电池开关柜 | 盛隆电气 | 直流开关柜 | 2020-09-01
云下科技 | 中国 | 广东 | 广州汇云 | 汇云1栋 | 2楼 | SBR0201 | 电气系统 | 交流UPS系统 | 电池开关柜 | BAF-11 | 2BKA3-3电池开关柜 | 盛隆电气 | 直流开关柜 | 2020-09-01
云下科技 | 中国 | 广东 | 广州汇云 | 汇云1栋 | 2楼 | SBR0201 | 电气系统 | 交流UPS系统 | 电池开关柜 | BAF-12 | 2BKA3-4电池开关柜 | 盛隆电气 | 直流开关柜 | 2020-09-01
云下科技 | 中国 | 广东 | 广州汇云 | 汇云1栋 | 2楼 | SBR0202 | 电气系统 | 交流UPS系统 | 电池开关柜 | BAF-1 | 2BKB1-1电池开关柜 | 香江科技 | MNSI | 2020-01-01
云下科技 | 中国 | 广东 | 广州汇云 | 汇云1栋 | 2楼 | SBR0202 | 电气系统 | 交流UPS系统 | 电池开关柜 | BAF-2 | 2BKB1-2电池开关柜 | 香江科技 | MNSI | 2020-01-01
云下科技 | 中国 | 广东 | 广州汇云 | 汇云1栋 | 2楼 | SBR0202 | 电气系统 | 交流UPS系统 | 电池开关柜 | BAF-3 | 2BKB1-3电池开关柜 | 香江科技 | MNSI | 2020-01-01
云下科技 | 中国 | 广东 | 广州汇云 | 汇云1栋 | 2楼 | SBR0202 | 电气系统 | 交流UPS系统 | 电池开关柜 | BAF-4 | 2BKB1-4电池开关柜 | 香江科技 | MNSI | 2020-01-01
云下科技 | 中国 | 广东 | 广州汇云 | 汇云1栋 | 2楼 | SBR0202 | 电气系统 | 交流UPS系统 | 电池开关柜 | BAF-5 | 2BKB2-1电池开关柜 | 香江科技 | MNSI | 2020-01-01
云下科技 | 中国 | 广东 | 广州汇云 | 汇云1栋 | 2楼 | SBR0202 | 电气系统 | 交流UPS系统 | 电池开关柜 | BAF-6 | 2BKB2-2电池开关柜 | 香江科技 | MNSI | 2020-01-01
云下科技 | 中国 | 广东 | 广州汇云 | 汇云1栋 | 2楼 | SBR0202 | 电气系统 | 交流UPS系统 | 电池开关柜 | BAF-7 | 2BKB2-3电池开关柜 | 香江科技 | MNSI | 2020-01-01
云下科技 | 中国 | 广东 | 广州汇云 | 汇云1栋 | 2楼 | SBR0202 | 电气系统 | 交流UPS系统 | 电池开关柜 | BAF-8 | 2BKB2-4电池开关柜 | 香江科技 | MNSI | 2020-01-01
云下科技 | 中国 | 广东 | 广州汇云 | 汇云1栋 | 2楼 | SBR0202 | 电气系统 | 交流UPS系统 | 电池开关柜 | BAF-9 | 2BKB3-1电池开关柜 | 盛隆电气 | 直流开关柜 | 2020-09-01
云下科技 | 中国 | 广东 | 广州汇云 | 汇云1栋 | 2楼 | SBR0202 | 电气系统 | 交流UPS系统 | 电池开关柜 | BAF-10 | 2BKB3-2电池开关柜 | 盛隆电气 | 直流开关柜 | 2020-09-01
云下科技 | 中国 | 广东 | 广州汇云 | 汇云1栋 | 2楼 | SBR0202 | 电气系统 | 交流UPS系统 | 电池开关柜 | BAF-11 | 2BKB3-3电池开关柜 | 盛隆电气 | 直流开关柜 | 2020-09-01
云下科技 | 中国 | 广东 | 广州汇云 | 汇云1栋 | 2楼 | SBR0202 | 电气系统 | 交流UPS系统 | 电池开关柜 | BAF-12 | 2BKB3-4电池开关柜 | 盛隆电气 | 直流开关柜 | 2020-09-01
云下科技 | 中国 | 广东 | 广州汇云 | 汇云1栋 | 3楼 | SBR0301 | 电气系统 | 交流UPS系统 | 电池开关柜 | BAF-1 | 3BKA1-1电池开关柜 | 香江科技 | MNSI | 2020-01-01
云下科技 | 中国 | 广东 | 广州汇云 | 汇云1栋 | 3楼 | SBR0301 | 电气系统 | 交流UPS系统 | 电池开关柜 | BAF-2 | 3BKA1-2电池开关柜 | 香江科技 | MNSI | 2020-01-01
云下科技 | 中国 | 广东 | 广州汇云 | 汇云1栋 | 3楼 | SBR0301 | 电气系统 | 交流UPS系统 | 电池开关柜 | BAF-3 | 3BKA1-3电池开关柜 | 香江科技 | MNSI | 2020-01-01
云下科技 | 中国 | 广东 | 广州汇云 | 汇云1栋 | 3楼 | SBR0301 | 电气系统 | 交流UPS系统 | 电池开关柜 | BAF-4 | 3BKA1-4电池开关柜 | 香江科技 | MNSI | 2020-01-01
云下科技 | 中国 | 广东 | 广州汇云 | 汇云1栋 | 3楼 | SBR0301 | 电气系统 | 交流UPS系统 | 电池开关柜 | BAF-5 | 3BKA2-1电池开关柜 | 香江科技 | MNSI | 2020-01-01
云下科技 | 中国 | 广东 | 广州汇云 | 汇云1栋 | 3楼 | SBR0301 | 电气系统 | 交流UPS系统 | 电池开关柜 | BAF-6 | 3BKA2-2电池开关柜 | 香江科技 | MNSI | 2020-01-01
云下科技 | 中国 | 广东 | 广州汇云 | 汇云1栋 | 3楼 | SBR0301 | 电气系统 | 交流UPS系统 | 电池开关柜 | BAF-7 | 3BKA2-3电池开关柜 | 香江科技 | MNSI | 2020-01-01
云下科技 | 中国 | 广东 | 广州汇云 | 汇云1栋 | 3楼 | SBR0301 | 电气系统 | 交流UPS系统 | 电池开关柜 | BAF-8 | 3BKA2-4电池开关柜 | 香江科技 | MNSI | 2020-01-01
云下科技 | 中国 | 广东 | 广州汇云 | 汇云1栋 | 3楼 | SBR0301 | 电气系统 | 交流UPS系统 | 电池开关柜 | BAF-9 | 3BKA3-1电池开关柜 | 任达电气 | 直流开关柜 | 2021-03-01
云下科技 | 中国 | 广东 | 广州汇云 | 汇云1栋 | 3楼 | SBR0301 | 电气系统 | 交流UPS系统 | 电池开关柜 | BAF-10 | 3BKA3-2电池开关柜 | 任达电气 | 直流开关柜 | 2021-03-01
云下科技 | 中国 | 广东 | 广州汇云 | 汇云1栋 | 3楼 | SBR0301 | 电气系统 | 交流UPS系统 | 电池开关柜 | BAF-11 | 3BKA3-3电池开关柜 | 任达电气 | 直流开关柜 | 2021-03-01
云下科技 | 中国 | 广东 | 广州汇云 | 汇云1栋 | 3楼 | SBR0301 | 电气系统 | 交流UPS系统 | 电池开关柜 | BAF-12 | 3BKA3-4电池开关柜 | 任达电气 | 直流开关柜 | 2021-03-01
云下科技 | 中国 | 广东 | 广州汇云 | 汇云1栋 | 3楼 | SBR0301 | 电气系统 | 交流UPS系统 | 电池开关柜 | BAF-13 | 3BKA3-5电池开关柜 | 任达电气 | 直流开关柜 | 2021-03-01
云下科技 | 中国 | 广东 | 广州汇云 | 汇云1栋 | 3楼 | SBR0302 | 电气系统 | 交流UPS系统 | 电池开关柜 | BAF-1 | 3BKB1-1电池开关柜 | 香江科技 | MNSI | 2020-01-01
云下科技 | 中国 | 广东 | 广州汇云 | 汇云1栋 | 3楼 | SBR0302 | 电气系统 | 交流UPS系统 | 电池开关柜 | BAF-2 | 3BKB1-2电池开关柜 | 香江科技 | MNSI | 2020-01-01
云下科技 | 中国 | 广东 | 广州汇云 | 汇云1栋 | 3楼 | SBR0302 | 电气系统 | 交流UPS系统 | 电池开关柜 | BAF-3 | 3BKB1-3电池开关柜 | 香江科技 | MNSI | 2020-01-01
云下科技 | 中国 | 广东 | 广州汇云 | 汇云1栋 | 3楼 | SBR0302 | 电气系统 | 交流UPS系统 | 电池开关柜 | BAF-4 | 3BKB1-4电池开关柜 | 香江科技 | MNSI | 2020-01-01
云下科技 | 中国 | 广东 | 广州汇云 | 汇云1栋 | 3楼 | SBR0302 | 电气系统 | 交流UPS系统 | 电池开关柜 | BAF-5 | 3BKB2-1电池开关柜 | 香江科技 | MNSI | 2020-01-01
云下科技 | 中国 | 广东 | 广州汇云 | 汇云1栋 | 3楼 | SBR0302 | 电气系统 | 交流UPS系统 | 电池开关柜 | BAF-6 | 3BKB2-2电池开关柜 | 香江科技 | MNSI | 2020-01-01
云下科技 | 中国 | 广东 | 广州汇云 | 汇云1栋 | 3楼 | SBR0302 | 电气系统 | 交流UPS系统 | 电池开关柜 | BAF-7 | 3BKB2-3电池开关柜 | 香江科技 | MNSI | 2020-01-01
云下科技 | 中国 | 广东 | 广州汇云 | 汇云1栋 | 3楼 | SBR0302 | 电气系统 | 交流UPS系统 | 电池开关柜 | BAF-8 | 3BKB2-4电池开关柜 | 香江科技 | MNSI | 2020-01-01
云下科技 | 中国 | 广东 | 广州汇云 | 汇云1栋 | 3楼 | SBR0302 | 电气系统 | 交流UPS系统 | 电池开关柜 | BAF-9 | 3BKB3-1电池开关柜 | 任达电气 | 直流开关柜 | 2021-03-01
云下科技 | 中国 | 广东 | 广州汇云 | 汇云1栋 | 3楼 | SBR0302 | 电气系统 | 交流UPS系统 | 电池开关柜 | BAF-10 | 3BKB3-2电池开关柜 | 任达电气 | 直流开关柜 | 2021-03-01
云下科技 | 中国 | 广东 | 广州汇云 | 汇云1栋 | 3楼 | SBR0302 | 电气系统 | 交流UPS系统 | 电池开关柜 | BAF-11 | 3BKB3-3电池开关柜 | 任达电气 | 直流开关柜 | 2021-03-01
云下科技 | 中国 | 广东 | 广州汇云 | 汇云1栋 | 3楼 | SBR0302 | 电气系统 | 交流UPS系统 | 电池开关柜 | BAF-12 | 3BKB3-4电池开关柜 | 任达电气 | 直流开关柜 | 2021-03-01
云下科技 | 中国 | 广东 | 广州汇云 | 汇云1栋 | 3楼 | SBR0305 | 电气系统 | 交流UPS系统 | 电池开关柜 | BAF-1 | 3BKB3-5电池开关柜 | 任达电气 | 直流开关柜 | 2021-03-01
云下科技 | 中国 | 广东 | 广州汇云 | 汇云1栋 | 4楼 | SBR0401 | 电气系统 | 交流UPS系统 | 电池开关柜 | BAF-1 | 4BKA1-1电池开关柜 | 任达电气 | 直流开关柜 | 2021-03-01
云下科技 | 中国 | 广东 | 广州汇云 | 汇云1栋 | 4楼 | SBR0401 | 电气系统 | 交流UPS系统 | 电池开关柜 | BAF-2 | 4BKA1-2电池开关柜 | 任达电气 | 直流开关柜 | 2021-03-01
云下科技 | 中国 | 广东 | 广州汇云 | 汇云1栋 | 4楼 | SBR0401 | 电气系统 | 交流UPS系统 | 电池开关柜 | BAF-3 | 4BKA1-3电池开关柜 | 任达电气 | 直流开关柜 | 2021-03-01
云下科技 | 中国 | 广东 | 广州汇云 | 汇云1栋 | 4楼 | SBR0401 | 电气系统 | 交流UPS系统 | 电池开关柜 | BAF-4 | 4BKA1-4电池开关柜 | 任达电气 | 直流开关柜 | 2021-03-01
云下科技 | 中国 | 广东 | 广州汇云 | 汇云1栋 | 4楼 | SBR0401 | 电气系统 | 交流UPS系统 | 电池开关柜 | BAF-5 | 4BKA1-5电池开关柜 | 任达电气 | 直流开关柜 | 2021-03-01
云下科技 | 中国 | 广东 | 广州汇云 | 汇云1栋 | 4楼 | SBR0401 | 电气系统 | 交流UPS系统 | 电池开关柜 | BAF-6 | 4BKA2-1电池开关柜 | 任达电气 | 直流开关柜 | 2021-03-01
云下科技 | 中国 | 广东 | 广州汇云 | 汇云1栋 | 4楼 | SBR0401 | 电气系统 | 交流UPS系统 | 电池开关柜 | BAF-7 | 4BKA2-2电池开关柜 | 任达电气 | 直流开关柜 | 2021-03-01
云下科技 | 中国 | 广东 | 广州汇云 | 汇云1栋 | 4楼 | SBR0401 | 电气系统 | 交流UPS系统 | 电池开关柜 | BAF-8 | 4BKA2-3电池开关柜 | 任达电气 | 直流开关柜 | 2021-03-01
云下科技 | 中国 | 广东 | 广州汇云 | 汇云1栋 | 4楼 | SBR0401 | 电气系统 | 交流UPS系统 | 电池开关柜 | BAF-9 | 4BKA2-4电池开关柜 | 任达电气 | 直流开关柜 | 2021-03-01
云下科技 | 中国 | 广东 | 广州汇云 | 汇云1栋 | 4楼 | SBR0401 | 电气系统 | 交流UPS系统 | 电池开关柜 | BAF-10 | 4BKA2-5电池开关柜 | 任达电气 | 直流开关柜 | 2021-03-01
云下科技 | 中国 | 广东 | 广州汇云 | 汇云1栋 | 4楼 | SBR0401 | 电气系统 | 交流UPS系统 | 电池开关柜 | BAF-11 | 4BKA3-1电池开关柜 | 任达电气 | 直流开关柜 | 2021-03-01
云下科技 | 中国 | 广东 | 广州汇云 | 汇云1栋 | 4楼 | SBR0401 | 电气系统 | 交流UPS系统 | 电池开关柜 | BAF-12 | 4BKA3-2电池开关柜 | 任达电气 | 直流开关柜 | 2021-03-01
云下科技 | 中国 | 广东 | 广州汇云 | 汇云1栋 | 4楼 | SBR0401 | 电气系统 | 交流UPS系统 | 电池开关柜 | BAF-13 | 4BKA3-3电池开关柜 | 任达电气 | 直流开关柜 | 2021-03-01
云下科技 | 中国 | 广东 | 广州汇云 | 汇云1栋 | 4楼 | SBR0402 | 电气系统 | 交流UPS系统 | 电池开关柜 | BAF-1 | 4BKB1-1电池开关柜 | 任达电气 | 直流开关柜 | 2021-03-01
云下科技 | 中国 | 广东 | 广州汇云 | 汇云1栋 | 4楼 | SBR0402 | 电气系统 | 交流UPS系统 | 电池开关柜 | BAF-2 | 4BKB1-2电池开关柜 | 任达电气 | 直流开关柜 | 2021-03-01
云下科技 | 中国 | 广东 | 广州汇云 | 汇云1栋 | 4楼 | SBR0402 | 电气系统 | 交流UPS系统 | 电池开关柜 | BAF-3 | 4BKB1-3电池开关柜 | 任达电气 | 直流开关柜 | 2021-03-01
云下科技 | 中国 | 广东 | 广州汇云 | 汇云1栋 | 4楼 | SBR0402 | 电气系统 | 交流UPS系统 | 电池开关柜 | BAF-4 | 4BKB1-4电池开关柜 | 任达电气 | 直流开关柜 | 2021-03-01
云下科技 | 中国 | 广东 | 广州汇云 | 汇云1栋 | 4楼 | SBR0402 | 电气系统 | 交流UPS系统 | 电池开关柜 | BAF-5 | 4BKB1-5电池开关柜 | 任达电气 | 直流开关柜 | 2021-03-01
云下科技 | 中国 | 广东 | 广州汇云 | 汇云1栋 | 4楼 | SBR0402 | 电气系统 | 交流UPS系统 | 电池开关柜 | BAF-6 | 4BKB2-1电池开关柜 | 任达电气 | 直流开关柜 | 2021-03-01
云下科技 | 中国 | 广东 | 广州汇云 | 汇云1栋 | 4楼 | SBR0402 | 电气系统 | 交流UPS系统 | 电池开关柜 | BAF-7 | 4BKB2-2电池开关柜 | 任达电气 | 直流开关柜 | 2021-03-01
云下科技 | 中国 | 广东 | 广州汇云 | 汇云1栋 | 4楼 | SBR0402 | 电气系统 | 交流UPS系统 | 电池开关柜 | BAF-8 | 4BKB2-3电池开关柜 | 任达电气 | 直流开关柜 | 2021-03-01
云下科技 | 中国 | 广东 | 广州汇云 | 汇云1栋 | 4楼 | SBR0402 | 电气系统 | 交流UPS系统 | 电池开关柜 | BAF-9 | 4BKB2-4电池开关柜 | 任达电气 | 直流开关柜 | 2021-03-01
云下科技 | 中国 | 广东 | 广州汇云 | 汇云1栋 | 4楼 | SBR0402 | 电气系统 | 交流UPS系统 | 电池开关柜 | BAF-10 | 4BKB2-5电池开关柜 | 任达电气 | 直流开关柜 | 2021-03-01
云下科技 | 中国 | 广东 | 广州汇云 | 汇云1栋 | 4楼 | SBR0402 | 电气系统 | 交流UPS系统 | 电池开关柜 | BAF-11 | 4BKB3-1电池开关柜 | 任达电气 | 直流开关柜 | 2021-03-01
云下科技 | 中国 | 广东 | 广州汇云 | 汇云1栋 | 4楼 | SBR0402 | 电气系统 | 交流UPS系统 | 电池开关柜 | BAF-12 | 4BKB3-2电池开关柜 | 任达电气 | 直流开关柜 | 2021-03-01
云下科技 | 中国 | 广东 | 广州汇云 | 汇云1栋 | 4楼 | SBR0403 | 电气系统 | 交流UPS系统 | 电池开关柜 | BAF-1 | 4BKB3-3电池开关柜 | 任达电气 | 直流开关柜 | 2021-03-01
云下科技 | 中国 | 广东 | 广州汇云 | 汇云1栋 | 5楼 | SBR0501 | 电气系统 | 交流UPS系统 | 电池开关柜 | BAF-1 | 5BKA1-1电池开关柜 | 任达电气 | 直流开关柜 | 2021-03-01
云下科技 | 中国 | 广东 | 广州汇云 | 汇云1栋 | 5楼 | SBR0501 | 电气系统 | 交流UPS系统 | 电池开关柜 | BAF-2 | 5BKA1-2电池开关柜 | 任达电气 | 直流开关柜 | 2021-03-01
云下科技 | 中国 | 广东 | 广州汇云 | 汇云1栋 | 5楼 | SBR0502 | 电气系统 | 交流UPS系统 | 电池开关柜 | BAF-1 | 5BKB1-1电池开关柜 | 任达电气 | 直流开关柜 | 2021-03-01
云下科技 | 中国 | 广东 | 广州汇云 | 汇云1栋 | 5楼 | SBR0502 | 电气系统 | 交流UPS系统 | 电池开关柜 | BAF-2 | 5BKB1-2电池开关柜 | 任达电气 | 直流开关柜 | 2021-03-01
云下科技 | 中国 | 广东 | 广州汇云 | 汇云1栋 | 1楼 | SBR0101 | 电气系统 | 交流UPS系统 | 电池开关柜 | BAF-5 | UPS-D1电池开关柜 | 香江科技 | MNSI | 2020-01-01
云下科技 | 中国 | 广东 | 广州汇云 | 汇云1栋 | 2楼 | SBR0201 | 电气系统 | 交流UPS系统 | 电池开关柜 | BAF-13 | UPS-D2电池开关柜 | 香江科技 | MNSI | 2020-01-01
云下科技 | 中国 | 广东 | 广州汇云 | 汇云1栋 | 3楼 | SPR0303 | 电气系统 | 交流UPS系统 | 电池开关柜 | BAF-1 | UPS-D3电池开关柜 | 香江科技 | MNSI | 2020-01-01
云下科技 | 中国 | 广东 | 广州汇云 | 汇云1栋 | 3楼 | SBR0301 | 电气系统 | 交流UPS系统 | 电池开关柜 | BAF-14 | UPS-D4电池开关柜 | 任达电气 | 直流开关柜 | 2021-03-01
云下科技 | 中国 | 广东 | 广州汇云 | 汇云1栋 | 4楼 | SBR0403 | 电气系统 | 交流UPS系统 | 电池开关柜 | BAF-2 | UPS-D5电池开关柜 | 任达电气 | 直流开关柜 | 2021-03-01
云下科技 | 中国 | 广东 | 广州汇云 | 汇云1栋 | 1楼 | ALR0101 | 电气系统 | 交流UPS系统 | 电池开关柜 | BAF-1 | UPS-ECC电池开关柜 | 香江科技 | MNSI | 2020-01-01
云下科技 | 中国 | 广东 | 广州汇云 | 汇云1栋 | 1楼 | SRD0101 | 电气系统 | 交流UPS系统 | 电池开关柜 | BAF-1 | 冷机控制屏UPS电池开关柜 | 香江科技 | XJTE | 2020-01-01
云下科技 | 中国 | 广东 | 广州汇云 | 汇云1栋 | 1楼 | SRD0101 | 电气系统 | 交流UPS系统 | 电池开关柜 | BAF-2 | 冷机蝶阀UPS电池开关柜 | 香江科技 | XJTE | 2020-01-01

## (负48伏)直流电源系统
公司名称 | 国家名称 | 省份名称 | 园区名称 | 栋数名称 | 楼层 | 房间编号 | 所属系统 | 所属子系统 | 设备类型名称 | 设备编号 | 设备名称 | 厂商 | 型号 | 投产日期
云下科技 | 中国 | 广东 | 广州汇云 | 汇云1栋 | 4楼 | SBR0404 | 电气系统 | 直流系统 | (负48伏)直流电源系统 | DCPS-1 | 1#48V直流系统 | 中恒 | DPZ97-48V2000A | 2020-01-01
云下科技 | 中国 | 广东 | 广州汇云 | 汇云1栋 | 4楼 | SBR0405 | 电气系统 | 直流系统 | (负48伏)直流电源系统 | DCPS-1 | 2#48V直流系统 | 中恒 | DPZ97-48V2000A | 2020-01-01

## 直流屏电池（直流系统）
公司名称 | 国家名称 | 省份名称 | 园区名称 | 栋数名称 | 楼层 | 房间编号 | 所属系统 | 所属子系统 | 设备类型名称 | 设备编号 | 设备名称 | 厂商 | 型号 | 投产日期
云下科技 | 中国 | 广东 | 广州汇云 | 汇云1栋 | 4楼 | SBR0404 | 电气系统 | 直流系统 | 直流屏电池 | DCPB-1 | 1#48V直流系统蓄电池 | 理士 | DJ2000 | 2020-01-01
云下科技 | 中国 | 广东 | 广州汇云 | 汇云1栋 | 4楼 | SBR0405 | 电气系统 | 直流系统 | 直流屏电池 | DCPB-1 | 2#48V直流系统蓄电池 | 理士 | DJ2000 | 2020-01-01

## 列头柜
公司名称 | 国家名称 | 省份名称 | 园区名称 | 栋数名称 | 楼层 | 房间编号 | 所属系统 | 所属子系统 | 设备类型名称 | 设备编号 | 设备名称 | 厂商 | 型号 | 投产日期
云下科技 | 中国 | 广东 | 广州汇云 | 汇云1栋 | 4楼 | CB0402 | 电气系统 | 机柜供电系统 | 列头柜 | RPP-1 | 4-2业务区域1列A路列头柜 | 任达电气 | XL-21 | 2021-03-01
云下科技 | 中国 | 广东 | 广州汇云 | 汇云1栋 | 4楼 | CB0402 | 电气系统 | 机柜供电系统 | 列头柜 | RPP-2 | 4-2业务区域1列B路列头柜 | 任达电气 | XL-21 | 2021-03-01
云下科技 | 中国 | 广东 | 广州汇云 | 汇云1栋 | 4楼 | CB0402 | 电气系统 | 机柜供电系统 | 列头柜 | RPP-3 | 4-2业务区域2/3列A路列头柜 | 任达电气 | XL-21 | 2021-03-01
云下科技 | 中国 | 广东 | 广州汇云 | 汇云1栋 | 4楼 | CB0402 | 电气系统 | 机柜供电系统 | 列头柜 | RPP-4 | 4-2业务区域2/3列B路列头柜 | 任达电气 | XL-21 | 2021-03-01
云下科技 | 中国 | 广东 | 广州汇云 | 汇云1栋 | 4楼 | CB0402 | 电气系统 | 机柜供电系统 | 列头柜 | RPP-5 | 4-2业务区域4/5列A路列头柜 | 任达电气 | XL-21 | 2021-03-01
云下科技 | 中国 | 广东 | 广州汇云 | 汇云1栋 | 4楼 | CB0402 | 电气系统 | 机柜供电系统 | 列头柜 | RPP-6 | 4-2业务区域4/5列B路列头柜 | 任达电气 | XL-21 | 2021-03-01
云下科技 | 中国 | 广东 | 广州汇云 | 汇云1栋 | 4楼 | CB0402 | 电气系统 | 机柜供电系统 | 列头柜 | RPP-7 | 4-2业务区域6/7列A路列头柜 | 任达电气 | XL-21 | 2021-03-01
云下科技 | 中国 | 广东 | 广州汇云 | 汇云1栋 | 4楼 | CB0402 | 电气系统 | 机柜供电系统 | 列头柜 | RPP-8 | 4-2业务区域6/7列B路列头柜 | 任达电气 | XL-21 | 2021-03-01
云下科技 | 中国 | 广东 | 广州汇云 | 汇云1栋 | 4楼 | CB0402 | 电气系统 | 机柜供电系统 | 列头柜 | RPP-9 | 4-2业务区域8/9列A路列头柜 | 任达电气 | XL-21 | 2021-03-01
云下科技 | 中国 | 广东 | 广州汇云 | 汇云1栋 | 4楼 | CB0402 | 电气系统 | 机柜供电系统 | 列头柜 | RPP-10 | 4-2业务区域8/9列B路列头柜 | 任达电气 | XL-21 | 2021-03-01
云下科技 | 中国 | 广东 | 广州汇云 | 汇云1栋 | 4楼 | CB0402 | 电气系统 | 机柜供电系统 | 列头柜 | RPP-11 | 4-2业务区域10/11列A路列头柜 | 任达电气 | XL-21 | 2021-03-01
云下科技 | 中国 | 广东 | 广州汇云 | 汇云1栋 | 4楼 | CB0402 | 电气系统 | 机柜供电系统 | 列头柜 | RPP-12 | 4-2业务区域10/11列B路列头柜 | 任达电气 | XL-21 | 2021-03-01
云下科技 | 中国 | 广东 | 广州汇云 | 汇云1栋 | 4楼 | CB0402 | 电气系统 | 机柜供电系统 | 列头柜 | RPP-13 | 4-2业务区域12列A路列头柜 | 任达电气 | XL-21 | 2021-03-01
云下科技 | 中国 | 广东 | 广州汇云 | 汇云1栋 | 4楼 | CB0402 | 电气系统 | 机柜供电系统 | 列头柜 | RPP-14 | 4-2业务区域12列B路列头柜 | 任达电气 | XL-21 | 2021-03-01
云下科技 | 中国 | 广东 | 广州汇云 | 汇云1栋 | 4楼 | CB0403 | 电气系统 | 机柜供电系统 | 列头柜 | RPP-1 | 4-3业务区域1/2列A路列头柜 | 任达电气 | XL-21 | 2021-03-01
云下科技 | 中国 | 广东 | 广州汇云 | 汇云1栋 | 4楼 | CB0403 | 电气系统 | 机柜供电系统 | 列头柜 | RPP-2 | 4-3业务区域1/2列B路列头柜 | 任达电气 | XL-21 | 2021-03-01
云下科技 | 中国 | 广东 | 广州汇云 | 汇云1栋 | 4楼 | CB0403 | 电气系统 | 机柜供电系统 | 列头柜 | RPP-3 | 4-3业务区域3/4列A路列头柜 | 任达电气 | XL-21 | 2021-03-01
云下科技 | 中国 | 广东 | 广州汇云 | 汇云1栋 | 4楼 | CB0403 | 电气系统 | 机柜供电系统 | 列头柜 | RPP-4 | 4-3业务区域3/4列B路列头柜 | 任达电气 | XL-21 | 2021-03-01
云下科技 | 中国 | 广东 | 广州汇云 | 汇云1栋 | 4楼 | CB0403 | 电气系统 | 机柜供电系统 | 列头柜 | RPP-5 | 4-3业务区域5/6列A路列头柜 | 任达电气 | XL-21 | 2021-03-01
云下科技 | 中国 | 广东 | 广州汇云 | 汇云1栋 | 4楼 | CB0403 | 电气系统 | 机柜供电系统 | 列头柜 | RPP-6 | 4-3业务区域5/6列B路列头柜 | 任达电气 | XL-21 | 2021-03-01
云下科技 | 中国 | 广东 | 广州汇云 | 汇云1栋 | 4楼 | CB0403 | 电气系统 | 机柜供电系统 | 列头柜 | RPP-7 | 4-3业务区域7/8列A路列头柜 | 任达电气 | XL-21 | 2021-03-01
云下科技 | 中国 | 广东 | 广州汇云 | 汇云1栋 | 4楼 | CB0403 | 电气系统 | 机柜供电系统 | 列头柜 | RPP-8 | 4-3业务区域7/8列B路列头柜 | 任达电气 | XL-21 | 2021-03-01
云下科技 | 中国 | 广东 | 广州汇云 | 汇云1栋 | 4楼 | CB0403 | 电气系统 | 机柜供电系统 | 列头柜 | RPP-9 | 4-3业务区域9/10列A路列头柜 | 任达电气 | XL-21 | 2021-03-01
云下科技 | 中国 | 广东 | 广州汇云 | 汇云1栋 | 4楼 | CB0403 | 电气系统 | 机柜供电系统 | 列头柜 | RPP-10 | 4-3业务区域9/10列B路列头柜 | 任达电气 | XL-21 | 2021-03-01
云下科技 | 中国 | 广东 | 广州汇云 | 汇云1栋 | 4楼 | CB0403 | 电气系统 | 机柜供电系统 | 列头柜 | RPP-11 | 4-3业务区域11/12列A路列头柜 | 任达电气 | XL-21 | 2021-03-01
云下科技 | 中国 | 广东 | 广州汇云 | 汇云1栋 | 4楼 | CB0403 | 电气系统 | 机柜供电系统 | 列头柜 | RPP-12 | 4-3业务区域11/12列B路列头柜 | 任达电气 | XL-21 | 2021-03-01
云下科技 | 中国 | 广东 | 广州汇云 | 汇云1栋 | 4楼 | CB0403 | 电气系统 | 机柜供电系统 | 列头柜 | RPP-13 | 4-3业务区域13/14列A路列头柜 | 任达电气 | XL-21 | 2021-03-01
云下科技 | 中国 | 广东 | 广州汇云 | 汇云1栋 | 4楼 | CB0403 | 电气系统 | 机柜供电系统 | 列头柜 | RPP-14 | 4-3业务区域13/14列B路列头柜 | 任达电气 | XL-21 | 2021-03-01
云下科技 | 中国 | 广东 | 广州汇云 | 汇云1栋 | 4楼 | CB0403 | 电气系统 | 机柜供电系统 | 列头柜 | RPP-15 | 4-3业务区域15/16列A路列头柜 | 任达电气 | XL-21 | 2021-03-01
云下科技 | 中国 | 广东 | 广州汇云 | 汇云1栋 | 4楼 | CB0403 | 电气系统 | 机柜供电系统 | 列头柜 | RPP-16 | 4-3业务区域15/16列B路列头柜 | 任达电气 | XL-21 | 2021-03-01
云下科技 | 中国 | 广东 | 广州汇云 | 汇云1栋 | 1楼 | CS0101 | 电气系统 | 机柜供电系统 | 列头柜 | RPP-1 | 1-1接入间1列A路列头柜 | 盛隆电气 | SLPD | 2020-09-01
云下科技 | 中国 | 广东 | 广州汇云 | 汇云1栋 | 1楼 | CS0101 | 电气系统 | 机柜供电系统 | 列头柜 | RPP-2 | 1-1接入间1列B路列头柜 | 盛隆电气 | SLPD | 2020-09-01
云下科技 | 中国 | 广东 | 广州汇云 | 汇云1栋 | 1楼 | CS0102 | 电气系统 | 机柜供电系统 | 列头柜 | RPP-1 | 1-2接入间1列A路列头柜 | 盛隆电气 | SLPD | 2020-09-01
云下科技 | 中国 | 广东 | 广州汇云 | 汇云1栋 | 1楼 | CS0102 | 电气系统 | 机柜供电系统 | 列头柜 | RPP-2 | 1-2接入间1列B路列头柜 | 盛隆电气 | SLPD | 2020-09-01
云下科技 | 中国 | 广东 | 广州汇云 | 汇云1栋 | 2楼 | CC0201 | 电气系统 | 机柜供电系统 | 列头柜 | RPP-1 | 2-1核心交换间1列列头柜 | 香江科技 | XJ-DPF08 | 2020-01-01
云下科技 | 中国 | 广东 | 广州汇云 | 汇云1栋 | 2楼 | CC0201 | 电气系统 | 机柜供电系统 | 列头柜 | RPP-2 | 2-1核心交换间2列列头柜 | 香江科技 | XJ-DPF08 | 2020-01-01
云下科技 | 中国 | 广东 | 广州汇云 | 汇云1栋 | 2楼 | CC0202 | 电气系统 | 机柜供电系统 | 列头柜 | RPP-1 | 2-2核心交换间1列列头柜 | 香江科技 | XJ-DPF08 | 2020-01-01
云下科技 | 中国 | 广东 | 广州汇云 | 汇云1栋 | 2楼 | CC0202 | 电气系统 | 机柜供电系统 | 列头柜 | RPP-2 | 2-2核心交换间2列列头柜 | 香江科技 | XJ-DPF08 | 2020-01-01
云下科技 | 中国 | 广东 | 广州汇云 | 汇云1栋 | 4楼 | CC0401 | 电气系统 | 机柜供电系统 | 列头柜 | RPP-1 | 4-1核心交换间1列列头柜 | 香江科技 | XJ-DPF08 | 2020-01-01
云下科技 | 中国 | 广东 | 广州汇云 | 汇云1栋 | 4楼 | CC0401 | 电气系统 | 机柜供电系统 | 列头柜 | RPP-2 | 4-1核心交换间2列列头柜 | 香江科技 | XJ-DPF08 | 2020-01-01
云下科技 | 中国 | 广东 | 广州汇云 | 汇云1栋 | 4楼 | CC0402 | 电气系统 | 机柜供电系统 | 列头柜 | RPP-1 | 4-2核心交换间1列列头柜 | 香江科技 | XJ-DPF08 | 2020-01-01
云下科技 | 中国 | 广东 | 广州汇云 | 汇云1栋 | 4楼 | CC0402 | 电气系统 | 机柜供电系统 | 列头柜 | RPP-2 | 4-2核心交换间2列列头柜 | 香江科技 | XJ-DPF08 | 2020-01-01
云下科技 | 中国 | 广东 | 广州汇云 | 汇云1栋 | 4楼 | CT0401 | 电气系统 | 机柜供电系统 | 列头柜 | RPP-1 | 4-1网络传输间1列交流列头柜 | 日海智能科技 | 列头柜 | 2020-01-01
云下科技 | 中国 | 广东 | 广州汇云 | 汇云1栋 | 4楼 | CT0401 | 电气系统 | 机柜供电系统 | 列头柜 | RPP-2 | 4-1网络传输间2列直流列头柜 | 日海智能科技 | 列头柜 | 2020-01-01
云下科技 | 中国 | 广东 | 广州汇云 | 汇云1栋 | 4楼 | CT0402 | 电气系统 | 机柜供电系统 | 列头柜 | RPP-1 | 4-2网络传输间1列交流列头柜 | 日海智能科技 | 列头柜 | 2020-01-01
云下科技 | 中国 | 广东 | 广州汇云 | 汇云1栋 | 4楼 | CT0402 | 电气系统 | 机柜供电系统 | 列头柜 | RPP-2 | 4-2网络传输间2列直流列头柜 | 日海智能科技 | 列头柜 | 2020-01-01

## 始端箱
公司名称 | 国家名称 | 省份名称 | 园区名称 | 栋数名称 | 楼层 | 房间编号 | 所属系统 | 所属子系统 | 设备类型名称 | 设备编号 | 设备名称 | 厂商 | 型号 | 投产日期
云下科技 | 中国 | 广东 | 广州汇云 | 汇云1栋 | 1楼 | CB0101 | 电气系统 | 机柜供电系统 | 始端箱 | R-A-1 | 1-1业务区域1列始端箱A路 | 香江科技 | XJ DCSE | 2019-12-27
云下科技 | 中国 | 广东 | 广州汇云 | 汇云1栋 | 1楼 | CB0101 | 电气系统 | 机柜供电系统 | 始端箱 | R-B-2 | 1-1业务区域1列始端箱B路 | 香江科技 | XJ DCSE | 2019-12-27
云下科技 | 中国 | 广东 | 广州汇云 | 汇云1栋 | 1楼 | CB0101 | 电气系统 | 机柜供电系统 | 始端箱 | R-A-3 | 1-1业务区域2列始端箱A路 | 香江科技 | XJ DCSE | 2019-12-27
云下科技 | 中国 | 广东 | 广州汇云 | 汇云1栋 | 1楼 | CB0101 | 电气系统 | 机柜供电系统 | 始端箱 | R-B-4 | 1-1业务区域2列始端箱B路 | 香江科技 | XJ DCSE | 2019-12-27
云下科技 | 中国 | 广东 | 广州汇云 | 汇云1栋 | 1楼 | CB0101 | 电气系统 | 机柜供电系统 | 始端箱 | R-A-5 | 1-1业务区域3列始端箱A路 | 香江科技 | XJ DCSE | 2019-12-27
云下科技 | 中国 | 广东 | 广州汇云 | 汇云1栋 | 1楼 | CB0101 | 电气系统 | 机柜供电系统 | 始端箱 | R-B-6 | 1-1业务区域3列始端箱B路 | 香江科技 | XJ DCSE | 2019-12-27
云下科技 | 中国 | 广东 | 广州汇云 | 汇云1栋 | 1楼 | CB0101 | 电气系统 | 机柜供电系统 | 始端箱 | R-A-7 | 1-1业务区域4列始端箱A路 | 香江科技 | XJ DCSE | 2019-12-27
云下科技 | 中国 | 广东 | 广州汇云 | 汇云1栋 | 1楼 | CB0101 | 电气系统 | 机柜供电系统 | 始端箱 | R-B-8 | 1-1业务区域4列始端箱B路 | 香江科技 | XJ DCSE | 2019-12-27
云下科技 | 中国 | 广东 | 广州汇云 | 汇云1栋 | 1楼 | CB0101 | 电气系统 | 机柜供电系统 | 始端箱 | R-A-9 | 1-1业务区域5列始端箱A路 | 香江科技 | XJ DCSE | 2019-12-27
云下科技 | 中国 | 广东 | 广州汇云 | 汇云1栋 | 1楼 | CB0101 | 电气系统 | 机柜供电系统 | 始端箱 | R-B-10 | 1-1业务区域5列始端箱B路 | 香江科技 | XJ DCSE | 2019-12-27
云下科技 | 中国 | 广东 | 广州汇云 | 汇云1栋 | 1楼 | CB0101 | 电气系统 | 机柜供电系统 | 始端箱 | R-A-11 | 1-1业务区域6列始端箱A路 | 香江科技 | XJ DCSE | 2019-12-27
云下科技 | 中国 | 广东 | 广州汇云 | 汇云1栋 | 1楼 | CB0101 | 电气系统 | 机柜供电系统 | 始端箱 | R-B-12 | 1-1业务区域6列始端箱B路 | 香江科技 | XJ DCSE | 2019-12-27
云下科技 | 中国 | 广东 | 广州汇云 | 汇云1栋 | 1楼 | CB0101 | 电气系统 | 机柜供电系统 | 始端箱 | R-A-13 | 1-1业务区域7列始端箱A路 | 香江科技 | XJ DCSE | 2019-12-27
云下科技 | 中国 | 广东 | 广州汇云 | 汇云1栋 | 1楼 | CB0101 | 电气系统 | 机柜供电系统 | 始端箱 | R-B-14 | 1-1业务区域7列始端箱B路 | 香江科技 | XJ DCSE | 2019-12-27
云下科技 | 中国 | 广东 | 广州汇云 | 汇云1栋 | 1楼 | CB0101 | 电气系统 | 机柜供电系统 | 始端箱 | R-A-15 | 1-1业务区域8列始端箱A路 | 香江科技 | XJ DCSE | 2019-12-27
云下科技 | 中国 | 广东 | 广州汇云 | 汇云1栋 | 1楼 | CB0101 | 电气系统 | 机柜供电系统 | 始端箱 | R-B-16 | 1-1业务区域8列始端箱B路 | 香江科技 | XJ DCSE | 2019-12-27
云下科技 | 中国 | 广东 | 广州汇云 | 汇云1栋 | 1楼 | CB0101 | 电气系统 | 机柜供电系统 | 始端箱 | R-A-17 | 1-1业务区域9列始端箱A路 | 香江科技 | XJ DCSE | 2019-12-27
云下科技 | 中国 | 广东 | 广州汇云 | 汇云1栋 | 1楼 | CB0101 | 电气系统 | 机柜供电系统 | 始端箱 | R-B-18 | 1-1业务区域9列始端箱B路 | 香江科技 | XJ DCSE | 2019-12-27
云下科技 | 中国 | 广东 | 广州汇云 | 汇云1栋 | 1楼 | CB0101 | 电气系统 | 机柜供电系统 | 始端箱 | R-A-19 | 1-1业务区域10列始端箱A路 | 香江科技 | XJ DCSE | 2019-12-27
云下科技 | 中国 | 广东 | 广州汇云 | 汇云1栋 | 1楼 | CB0101 | 电气系统 | 机柜供电系统 | 始端箱 | R-B-20 | 1-1业务区域10列始端箱B路 | 香江科技 | XJ DCSE | 2019-12-27
云下科技 | 中国 | 广东 | 广州汇云 | 汇云1栋 | 1楼 | CB0102 | 电气系统 | 机柜供电系统 | 始端箱 | R-A-1 | 1-2业务区域1至2列始端箱A路 | 香江科技 | XJ DCSE | 2019-12-27
云下科技 | 中国 | 广东 | 广州汇云 | 汇云1栋 | 1楼 | CB0102 | 电气系统 | 机柜供电系统 | 始端箱 | R-B-2 | 1-2业务区域1至2列始端箱B路 | 香江科技 | XJ DCSE | 2019-12-27
云下科技 | 中国 | 广东 | 广州汇云 | 汇云1栋 | 1楼 | CB0102 | 电气系统 | 机柜供电系统 | 始端箱 | R-A-3 | 1-2业务区域3至4列始端箱A路 | 香江科技 | XJ DCSE | 2019-12-27
云下科技 | 中国 | 广东 | 广州汇云 | 汇云1栋 | 1楼 | CB0102 | 电气系统 | 机柜供电系统 | 始端箱 | R-B-4 | 1-2业务区域3至4列始端箱B路 | 香江科技 | XJ DCSE | 2019-12-27
云下科技 | 中国 | 广东 | 广州汇云 | 汇云1栋 | 1楼 | CB0102 | 电气系统 | 机柜供电系统 | 始端箱 | R-A-5 | 1-2业务区域5至6列始端箱A路 | 香江科技 | XJ DCSE | 2019-12-27
云下科技 | 中国 | 广东 | 广州汇云 | 汇云1栋 | 1楼 | CB0102 | 电气系统 | 机柜供电系统 | 始端箱 | R-B-6 | 1-2业务区域5至6列始端箱B路 | 香江科技 | XJ DCSE | 2019-12-27
云下科技 | 中国 | 广东 | 广州汇云 | 汇云1栋 | 1楼 | CB0102 | 电气系统 | 机柜供电系统 | 始端箱 | R-A-7 | 1-2业务区域7至8列始端箱A路 | 香江科技 | XJ DCSE | 2019-12-27
云下科技 | 中国 | 广东 | 广州汇云 | 汇云1栋 | 1楼 | CB0102 | 电气系统 | 机柜供电系统 | 始端箱 | R-B-8 | 1-2业务区域7至8列始端箱B路 | 香江科技 | XJ DCSE | 2019-12-27
云下科技 | 中国 | 广东 | 广州汇云 | 汇云1栋 | 1楼 | CB0102 | 电气系统 | 机柜供电系统 | 始端箱 | R-A-9 | 1-2业务区域9至10列始端箱A路 | 香江科技 | XJ DCSE | 2019-12-27
云下科技 | 中国 | 广东 | 广州汇云 | 汇云1栋 | 1楼 | CB0102 | 电气系统 | 机柜供电系统 | 始端箱 | R-B-10 | 1-2业务区域9至10列始端箱B路 | 香江科技 | XJ DCSE | 2019-12-27
云下科技 | 中国 | 广东 | 广州汇云 | 汇云1栋 | 1楼 | CB0102 | 电气系统 | 机柜供电系统 | 始端箱 | R-A-11 | 1-2业务区域11至12列始端箱A路 | 香江科技 | XJ DCSE | 2019-12-27
云下科技 | 中国 | 广东 | 广州汇云 | 汇云1栋 | 1楼 | CB0102 | 电气系统 | 机柜供电系统 | 始端箱 | R-B-12 | 1-2业务区域11至12列始端箱B路 | 香江科技 | XJ DCSE | 2019-12-27
云下科技 | 中国 | 广东 | 广州汇云 | 汇云1栋 | 1楼 | CB0102 | 电气系统 | 机柜供电系统 | 始端箱 | R-A-13 | 1-2业务区域13至14列始端箱A路 | 香江科技 | XJ DCSE | 2019-12-27
云下科技 | 中国 | 广东 | 广州汇云 | 汇云1栋 | 1楼 | CB0102 | 电气系统 | 机柜供电系统 | 始端箱 | R-B-14 | 1-2业务区域13至14列始端箱B路 | 香江科技 | XJ DCSE | 2019-12-27
云下科技 | 中国 | 广东 | 广州汇云 | 汇云1栋 | 1楼 | CB0102 | 电气系统 | 机柜供电系统 | 始端箱 | R-A-15 | 1-2业务区域15至16列始端箱A路 | 香江科技 | XJ DCSE | 2019-12-27
云下科技 | 中国 | 广东 | 广州汇云 | 汇云1栋 | 1楼 | CB0102 | 电气系统 | 机柜供电系统 | 始端箱 | R-B-16 | 1-2业务区域15至16列始端箱B路 | 香江科技 | XJ DCSE | 2019-12-27
云下科技 | 中国 | 广东 | 广州汇云 | 汇云1栋 | 2楼 | CB0201 | 电气系统 | 机柜供电系统 | 始端箱 | R-A-1 | 2-1业务区域1列始端箱A路 | 香江科技 | XJ DCSE | 2020-09-22
云下科技 | 中国 | 广东 | 广州汇云 | 汇云1栋 | 2楼 | CB0201 | 电气系统 | 机柜供电系统 | 始端箱 | R-B-2 | 2-1业务区域1列始端箱B路 | 香江科技 | XJ DCSE | 2020-09-22
云下科技 | 中国 | 广东 | 广州汇云 | 汇云1栋 | 2楼 | CB0201 | 电气系统 | 机柜供电系统 | 始端箱 | R-A-3 | 2-1业务区域2列始端箱A路 | 香江科技 | XJ DCSE | 2020-09-22
云下科技 | 中国 | 广东 | 广州汇云 | 汇云1栋 | 2楼 | CB0201 | 电气系统 | 机柜供电系统 | 始端箱 | R-B-4 | 2-1业务区域2列始端箱B路 | 香江科技 | XJ DCSE | 2020-09-22
云下科技 | 中国 | 广东 | 广州汇云 | 汇云1栋 | 2楼 | CB0201 | 电气系统 | 机柜供电系统 | 始端箱 | R-A-5 | 2-1业务区域3列始端箱A路 | 香江科技 | XJ DCSE | 2020-09-22
云下科技 | 中国 | 广东 | 广州汇云 | 汇云1栋 | 2楼 | CB0201 | 电气系统 | 机柜供电系统 | 始端箱 | R-B-6 | 2-1业务区域3列始端箱B路 | 香江科技 | XJ DCSE | 2020-09-22
云下科技 | 中国 | 广东 | 广州汇云 | 汇云1栋 | 2楼 | CB0201 | 电气系统 | 机柜供电系统 | 始端箱 | R-A-7 | 2-1业务区域4列始端箱A路 | 香江科技 | XJ DCSE | 2020-09-22
云下科技 | 中国 | 广东 | 广州汇云 | 汇云1栋 | 2楼 | CB0201 | 电气系统 | 机柜供电系统 | 始端箱 | R-B-8 | 2-1业务区域4列始端箱B路 | 香江科技 | XJ DCSE | 2020-09-22
云下科技 | 中国 | 广东 | 广州汇云 | 汇云1栋 | 2楼 | CB0201 | 电气系统 | 机柜供电系统 | 始端箱 | R-A-9 | 2-1业务区域5列始端箱A路 | 香江科技 | XJ DCSE | 2020-09-22
云下科技 | 中国 | 广东 | 广州汇云 | 汇云1栋 | 2楼 | CB0201 | 电气系统 | 机柜供电系统 | 始端箱 | R-B-10 | 2-1业务区域5列始端箱B路 | 香江科技 | XJ DCSE | 2020-09-22
云下科技 | 中国 | 广东 | 广州汇云 | 汇云1栋 | 2楼 | CB0201 | 电气系统 | 机柜供电系统 | 始端箱 | R-A-11 | 2-1业务区域6列始端箱A路 | 香江科技 | XJ DCSE | 2020-09-22
云下科技 | 中国 | 广东 | 广州汇云 | 汇云1栋 | 2楼 | CB0201 | 电气系统 | 机柜供电系统 | 始端箱 | R-B-12 | 2-1业务区域6列始端箱B路 | 香江科技 | XJ DCSE | 2020-09-22
云下科技 | 中国 | 广东 | 广州汇云 | 汇云1栋 | 2楼 | CB0201 | 电气系统 | 机柜供电系统 | 始端箱 | R-A-13 | 2-1业务区域7列始端箱A路 | 香江科技 | XJ DCSE | 2020-09-22
云下科技 | 中国 | 广东 | 广州汇云 | 汇云1栋 | 2楼 | CB0201 | 电气系统 | 机柜供电系统 | 始端箱 | R-B-14 | 2-1业务区域7列始端箱B路 | 香江科技 | XJ DCSE | 2020-09-22
云下科技 | 中国 | 广东 | 广州汇云 | 汇云1栋 | 2楼 | CB0202 | 电气系统 | 机柜供电系统 | 始端箱 | R-A-1 | 2-2业务区域1列始端箱A路 | 香江科技 | XJ DCSE | 2021-02-22
云下科技 | 中国 | 广东 | 广州汇云 | 汇云1栋 | 2楼 | CB0202 | 电气系统 | 机柜供电系统 | 始端箱 | R-B-2 | 2-2业务区域1列始端箱B路 | 香江科技 | XJ DCSE | 2021-02-22
云下科技 | 中国 | 广东 | 广州汇云 | 汇云1栋 | 2楼 | CB0202 | 电气系统 | 机柜供电系统 | 始端箱 | R-A-3 | 2-2业务区域2列始端箱A路 | 香江科技 | XJ DCSE | 2021-02-22
云下科技 | 中国 | 广东 | 广州汇云 | 汇云1栋 | 2楼 | CB0202 | 电气系统 | 机柜供电系统 | 始端箱 | R-B-4 | 2-2业务区域2列始端箱B路 | 香江科技 | XJ DCSE | 2021-02-22
云下科技 | 中国 | 广东 | 广州汇云 | 汇云1栋 | 2楼 | CB0202 | 电气系统 | 机柜供电系统 | 始端箱 | R-A-5 | 2-2业务区域3列始端箱A路 | 香江科技 | XJ DCSE | 2021-02-22
云下科技 | 中国 | 广东 | 广州汇云 | 汇云1栋 | 2楼 | CB0202 | 电气系统 | 机柜供电系统 | 始端箱 | R-B-6 | 2-2业务区域3列始端箱B路 | 香江科技 | XJ DCSE | 2021-02-22
云下科技 | 中国 | 广东 | 广州汇云 | 汇云1栋 | 2楼 | CB0202 | 电气系统 | 机柜供电系统 | 始端箱 | R-A-7 | 2-2业务区域4列始端箱A路 | 香江科技 | XJ DCSE | 2021-02-22
云下科技 | 中国 | 广东 | 广州汇云 | 汇云1栋 | 2楼 | CB0202 | 电气系统 | 机柜供电系统 | 始端箱 | R-B-8 | 2-2业务区域4列始端箱B路 | 香江科技 | XJ DCSE | 2021-02-22
云下科技 | 中国 | 广东 | 广州汇云 | 汇云1栋 | 2楼 | CB0202 | 电气系统 | 机柜供电系统 | 始端箱 | R-A-9 | 2-2业务区域5列始端箱A路 | 香江科技 | XJ DCSE | 2021-02-22
云下科技 | 中国 | 广东 | 广州汇云 | 汇云1栋 | 2楼 | CB0202 | 电气系统 | 机柜供电系统 | 始端箱 | R-B-10 | 2-2业务区域5列始端箱B路 | 香江科技 | XJ DCSE | 2021-02-22
云下科技 | 中国 | 广东 | 广州汇云 | 汇云1栋 | 2楼 | CB0202 | 电气系统 | 机柜供电系统 | 始端箱 | R-A-11 | 2-2业务区域6列始端箱A路 | 香江科技 | XJ DCSE | 2021-02-22
云下科技 | 中国 | 广东 | 广州汇云 | 汇云1栋 | 2楼 | CB0202 | 电气系统 | 机柜供电系统 | 始端箱 | R-B-12 | 2-2业务区域6列始端箱B路 | 香江科技 | XJ DCSE | 2021-02-22
云下科技 | 中国 | 广东 | 广州汇云 | 汇云1栋 | 2楼 | CB0202 | 电气系统 | 机柜供电系统 | 始端箱 | R-A-13 | 2-2业务区域7列始端箱A路 | 香江科技 | XJ DCSE | 2021-02-22
云下科技 | 中国 | 广东 | 广州汇云 | 汇云1栋 | 2楼 | CB0202 | 电气系统 | 机柜供电系统 | 始端箱 | R-B-14 | 2-2业务区域7列始端箱B路 | 香江科技 | XJ DCSE | 2021-02-22
云下科技 | 中国 | 广东 | 广州汇云 | 汇云1栋 | 2楼 | CB0202 | 电气系统 | 机柜供电系统 | 始端箱 | R-A-15 | 2-2业务区域8列始端箱A路 | 香江科技 | XJ DCSE | 2021-02-22
云下科技 | 中国 | 广东 | 广州汇云 | 汇云1栋 | 2楼 | CB0202 | 电气系统 | 机柜供电系统 | 始端箱 | R-B-16 | 2-2业务区域8列始端箱B路 | 香江科技 | XJ DCSE | 2021-02-22
云下科技 | 中国 | 广东 | 广州汇云 | 汇云1栋 | 2楼 | CB0202 | 电气系统 | 机柜供电系统 | 始端箱 | R-A-17 | 2-2业务区域9列始端箱A路 | 香江科技 | XJ DCSE | 2021-02-22
云下科技 | 中国 | 广东 | 广州汇云 | 汇云1栋 | 2楼 | CB0202 | 电气系统 | 机柜供电系统 | 始端箱 | R-B-18 | 2-2业务区域9列始端箱B路 | 香江科技 | XJ DCSE | 2021-02-22
云下科技 | 中国 | 广东 | 广州汇云 | 汇云1栋 | 2楼 | CB0202 | 电气系统 | 机柜供电系统 | 始端箱 | R-A-19 | 2-2业务区域10列始端箱A路 | 香江科技 | XJ DCSE | 2021-02-22
云下科技 | 中国 | 广东 | 广州汇云 | 汇云1栋 | 2楼 | CB0202 | 电气系统 | 机柜供电系统 | 始端箱 | R-B-20 | 2-2业务区域10列始端箱B路 | 香江科技 | XJ DCSE | 2021-02-22
云下科技 | 中国 | 广东 | 广州汇云 | 汇云1栋 | 2楼 | CB0202 | 电气系统 | 机柜供电系统 | 始端箱 | R-A-21 | 2-2业务区域11列始端箱A路 | 香江科技 | XJ DCSE | 2021-02-22
云下科技 | 中国 | 广东 | 广州汇云 | 汇云1栋 | 2楼 | CB0202 | 电气系统 | 机柜供电系统 | 始端箱 | R-B-22 | 2-2业务区域11列始端箱B路 | 香江科技 | XJ DCSE | 2021-02-22
云下科技 | 中国 | 广东 | 广州汇云 | 汇云1栋 | 2楼 | CB0202 | 电气系统 | 机柜供电系统 | 始端箱 | R-A-23 | 2-2业务区域12列始端箱A路 | 香江科技 | XJ DCSE | 2021-02-22
云下科技 | 中国 | 广东 | 广州汇云 | 汇云1栋 | 2楼 | CB0202 | 电气系统 | 机柜供电系统 | 始端箱 | R-B-24 | 2-2业务区域12列始端箱B路 | 香江科技 | XJ DCSE | 2021-02-22
云下科技 | 中国 | 广东 | 广州汇云 | 汇云1栋 | 2楼 | CB0203 | 电气系统 | 机柜供电系统 | 始端箱 | R-A-1 | 2-3业务区域1列始端箱A路 | 香江科技 | XJ DCSE | 2020-09-22
云下科技 | 中国 | 广东 | 广州汇云 | 汇云1栋 | 2楼 | CB0203 | 电气系统 | 机柜供电系统 | 始端箱 | R-B-2 | 2-3业务区域1列始端箱B路 | 香江科技 | XJ DCSE | 2020-09-22
云下科技 | 中国 | 广东 | 广州汇云 | 汇云1栋 | 2楼 | CB0203 | 电气系统 | 机柜供电系统 | 始端箱 | R-A-3 | 2-3业务区域2列始端箱A路 | 香江科技 | XJ DCSE | 2020-09-22
云下科技 | 中国 | 广东 | 广州汇云 | 汇云1栋 | 2楼 | CB0203 | 电气系统 | 机柜供电系统 | 始端箱 | R-B-4 | 2-3业务区域2列始端箱B路 | 香江科技 | XJ DCSE | 2020-09-22
云下科技 | 中国 | 广东 | 广州汇云 | 汇云1栋 | 2楼 | CB0203 | 电气系统 | 机柜供电系统 | 始端箱 | R-A-5 | 2-3业务区域3列始端箱A路 | 香江科技 | XJ DCSE | 2020-09-22
云下科技 | 中国 | 广东 | 广州汇云 | 汇云1栋 | 2楼 | CB0203 | 电气系统 | 机柜供电系统 | 始端箱 | R-B-6 | 2-3业务区域3列始端箱B路 | 香江科技 | XJ DCSE | 2020-09-22
云下科技 | 中国 | 广东 | 广州汇云 | 汇云1栋 | 2楼 | CB0203 | 电气系统 | 机柜供电系统 | 始端箱 | R-A-7 | 2-3业务区域4列始端箱A路 | 香江科技 | XJ DCSE | 2020-09-22
云下科技 | 中国 | 广东 | 广州汇云 | 汇云1栋 | 2楼 | CB0203 | 电气系统 | 机柜供电系统 | 始端箱 | R-B-8 | 2-3业务区域4列始端箱B路 | 香江科技 | XJ DCSE | 2020-09-22
云下科技 | 中国 | 广东 | 广州汇云 | 汇云1栋 | 2楼 | CB0203 | 电气系统 | 机柜供电系统 | 始端箱 | R-A-9 | 2-3业务区域5列始端箱A路 | 香江科技 | XJ DCSE | 2020-09-22
云下科技 | 中国 | 广东 | 广州汇云 | 汇云1栋 | 2楼 | CB0203 | 电气系统 | 机柜供电系统 | 始端箱 | R-B-10 | 2-3业务区域5列始端箱B路 | 香江科技 | XJ DCSE | 2020-09-22
云下科技 | 中国 | 广东 | 广州汇云 | 汇云1栋 | 2楼 | CB0203 | 电气系统 | 机柜供电系统 | 始端箱 | R-A-11 | 2-3业务区域6列始端箱A路 | 香江科技 | XJ DCSE | 2020-09-22
云下科技 | 中国 | 广东 | 广州汇云 | 汇云1栋 | 2楼 | CB0203 | 电气系统 | 机柜供电系统 | 始端箱 | R-B-12 | 2-3业务区域6列始端箱B路 | 香江科技 | XJ DCSE | 2020-09-22
云下科技 | 中国 | 广东 | 广州汇云 | 汇云1栋 | 2楼 | CB0203 | 电气系统 | 机柜供电系统 | 始端箱 | R-A-13 | 2-3业务区域7列始端箱A路 | 香江科技 | XJ DCSE | 2020-09-22
云下科技 | 中国 | 广东 | 广州汇云 | 汇云1栋 | 2楼 | CB0203 | 电气系统 | 机柜供电系统 | 始端箱 | R-B-14 | 2-3业务区域7列始端箱B路 | 香江科技 | XJ DCSE | 2020-09-22
云下科技 | 中国 | 广东 | 广州汇云 | 汇云1栋 | 2楼 | CB0203 | 电气系统 | 机柜供电系统 | 始端箱 | R-A-15 | 2-3业务区域8列始端箱A路 | 香江科技 | XJ DCSE | 2020-09-22
云下科技 | 中国 | 广东 | 广州汇云 | 汇云1栋 | 2楼 | CB0203 | 电气系统 | 机柜供电系统 | 始端箱 | R-B-16 | 2-3业务区域8列始端箱B路 | 香江科技 | XJ DCSE | 2020-09-22
云下科技 | 中国 | 广东 | 广州汇云 | 汇云1栋 | 2楼 | CB0203 | 电气系统 | 机柜供电系统 | 始端箱 | R-A-17 | 2-3业务区域9列始端箱A路 | 香江科技 | XJ DCSE | 2020-09-22
云下科技 | 中国 | 广东 | 广州汇云 | 汇云1栋 | 2楼 | CB0203 | 电气系统 | 机柜供电系统 | 始端箱 | R-B-18 | 2-3业务区域9列始端箱B路 | 香江科技 | XJ DCSE | 2020-09-22
云下科技 | 中国 | 广东 | 广州汇云 | 汇云1栋 | 2楼 | CB0203 | 电气系统 | 机柜供电系统 | 始端箱 | R-A-19 | 2-3业务区域10列始端箱A路 | 香江科技 | XJ DCSE | 2020-09-22
云下科技 | 中国 | 广东 | 广州汇云 | 汇云1栋 | 2楼 | CB0203 | 电气系统 | 机柜供电系统 | 始端箱 | R-B-20 | 2-3业务区域10列始端箱B路 | 香江科技 | XJ DCSE | 2020-09-22
云下科技 | 中国 | 广东 | 广州汇云 | 汇云1栋 | 2楼 | CB0203 | 电气系统 | 机柜供电系统 | 始端箱 | R-A-21 | 2-3业务区域11列始端箱A路 | 香江科技 | XJ DCSE | 2020-09-22
云下科技 | 中国 | 广东 | 广州汇云 | 汇云1栋 | 2楼 | CB0203 | 电气系统 | 机柜供电系统 | 始端箱 | R-B-22 | 2-3业务区域11列始端箱B路 | 香江科技 | XJ DCSE | 2020-09-22
云下科技 | 中国 | 广东 | 广州汇云 | 汇云1栋 | 2楼 | CB0203 | 电气系统 | 机柜供电系统 | 始端箱 | R-A-23 | 2-3业务区域12列始端箱A路 | 香江科技 | XJ DCSE | 2020-09-22
云下科技 | 中国 | 广东 | 广州汇云 | 汇云1栋 | 2楼 | CB0203 | 电气系统 | 机柜供电系统 | 始端箱 | R-B-24 | 2-3业务区域12列始端箱B路 | 香江科技 | XJ DCSE | 2020-09-22
云下科技 | 中国 | 广东 | 广州汇云 | 汇云1栋 | 2楼 | CB0203 | 电气系统 | 机柜供电系统 | 始端箱 | R-A-25 | 2-3业务区域13列始端箱A路 | 香江科技 | XJ DCSE | 2020-09-22
云下科技 | 中国 | 广东 | 广州汇云 | 汇云1栋 | 2楼 | CB0203 | 电气系统 | 机柜供电系统 | 始端箱 | R-B-26 | 2-3业务区域13列始端箱B路 | 香江科技 | XJ DCSE | 2020-09-22
云下科技 | 中国 | 广东 | 广州汇云 | 汇云1栋 | 2楼 | CB0203 | 电气系统 | 机柜供电系统 | 始端箱 | R-A-27 | 2-3业务区域14列始端箱A路 | 香江科技 | XJ DCSE | 2020-09-22
云下科技 | 中国 | 广东 | 广州汇云 | 汇云1栋 | 2楼 | CB0203 | 电气系统 | 机柜供电系统 | 始端箱 | R-B-28 | 2-3业务区域14列始端箱B路 | 香江科技 | XJ DCSE | 2020-09-22
云下科技 | 中国 | 广东 | 广州汇云 | 汇云1栋 | 2楼 | CB0203 | 电气系统 | 机柜供电系统 | 始端箱 | R-A-29 | 2-3业务区域15列始端箱A路 | 香江科技 | XJ DCSE | 2020-09-22
云下科技 | 中国 | 广东 | 广州汇云 | 汇云1栋 | 2楼 | CB0203 | 电气系统 | 机柜供电系统 | 始端箱 | R-B-30 | 2-3业务区域15列始端箱B路 | 香江科技 | XJ DCSE | 2020-09-22
云下科技 | 中国 | 广东 | 广州汇云 | 汇云1栋 | 2楼 | CB0203 | 电气系统 | 机柜供电系统 | 始端箱 | R-A-31 | 2-3业务区域16列始端箱A路 | 香江科技 | XJ DCSE | 2020-09-22
云下科技 | 中国 | 广东 | 广州汇云 | 汇云1栋 | 2楼 | CB0203 | 电气系统 | 机柜供电系统 | 始端箱 | R-B-32 | 2-3业务区域16列始端箱B路 | 香江科技 | XJ DCSE | 2020-09-22
云下科技 | 中国 | 广东 | 广州汇云 | 汇云1栋 | 2楼 | CB0204 | 电气系统 | 机柜供电系统 | 始端箱 | R-A-1 | 2-4业务区域1列始端箱A路 | 香江科技 | XJ DCSE | 2019-12-27
云下科技 | 中国 | 广东 | 广州汇云 | 汇云1栋 | 2楼 | CB0204 | 电气系统 | 机柜供电系统 | 始端箱 | R-B-2 | 2-4业务区域1列始端箱B路 | 香江科技 | XJ DCSE | 2019-12-27
云下科技 | 中国 | 广东 | 广州汇云 | 汇云1栋 | 2楼 | CB0204 | 电气系统 | 机柜供电系统 | 始端箱 | R-A-3 | 2-4业务区域2列始端箱A路 | 香江科技 | XJ DCSE | 2019-12-27
云下科技 | 中国 | 广东 | 广州汇云 | 汇云1栋 | 2楼 | CB0204 | 电气系统 | 机柜供电系统 | 始端箱 | R-B-4 | 2-4业务区域2列始端箱B路 | 香江科技 | XJ DCSE | 2019-12-27
云下科技 | 中国 | 广东 | 广州汇云 | 汇云1栋 | 2楼 | CB0204 | 电气系统 | 机柜供电系统 | 始端箱 | R-A-5 | 2-4业务区域3列始端箱A路 | 香江科技 | XJ DCSE | 2019-12-27
云下科技 | 中国 | 广东 | 广州汇云 | 汇云1栋 | 2楼 | CB0204 | 电气系统 | 机柜供电系统 | 始端箱 | R-B-6 | 2-4业务区域3列始端箱B路 | 香江科技 | XJ DCSE | 2019-12-27
云下科技 | 中国 | 广东 | 广州汇云 | 汇云1栋 | 2楼 | CB0204 | 电气系统 | 机柜供电系统 | 始端箱 | R-A-7 | 2-4业务区域4列始端箱A路 | 香江科技 | XJ DCSE | 2019-12-27
云下科技 | 中国 | 广东 | 广州汇云 | 汇云1栋 | 2楼 | CB0204 | 电气系统 | 机柜供电系统 | 始端箱 | R-B-8 | 2-4业务区域4列始端箱B路 | 香江科技 | XJ DCSE | 2019-12-27
云下科技 | 中国 | 广东 | 广州汇云 | 汇云1栋 | 2楼 | CB0204 | 电气系统 | 机柜供电系统 | 始端箱 | R-A-9 | 2-4业务区域5列始端箱A路 | 香江科技 | XJ DCSE | 2019-12-27
云下科技 | 中国 | 广东 | 广州汇云 | 汇云1栋 | 2楼 | CB0204 | 电气系统 | 机柜供电系统 | 始端箱 | R-B-10 | 2-4业务区域5列始端箱B路 | 香江科技 | XJ DCSE | 2019-12-27
云下科技 | 中国 | 广东 | 广州汇云 | 汇云1栋 | 2楼 | CB0204 | 电气系统 | 机柜供电系统 | 始端箱 | R-A-11 | 2-4业务区域6列始端箱A路 | 香江科技 | XJ DCSE | 2019-12-27
云下科技 | 中国 | 广东 | 广州汇云 | 汇云1栋 | 2楼 | CB0204 | 电气系统 | 机柜供电系统 | 始端箱 | R-B-12 | 2-4业务区域6列始端箱B路 | 香江科技 | XJ DCSE | 2019-12-27
云下科技 | 中国 | 广东 | 广州汇云 | 汇云1栋 | 2楼 | CB0204 | 电气系统 | 机柜供电系统 | 始端箱 | R-A-13 | 2-4业务区域7列始端箱A路 | 香江科技 | XJ DCSE | 2019-12-27
云下科技 | 中国 | 广东 | 广州汇云 | 汇云1栋 | 2楼 | CB0204 | 电气系统 | 机柜供电系统 | 始端箱 | R-B-14 | 2-4业务区域7列始端箱B路 | 香江科技 | XJ DCSE | 2019-12-27
云下科技 | 中国 | 广东 | 广州汇云 | 汇云1栋 | 2楼 | CB0204 | 电气系统 | 机柜供电系统 | 始端箱 | R-A-15 | 2-4业务区域8列始端箱A路 | 香江科技 | XJ DCSE | 2019-12-27
云下科技 | 中国 | 广东 | 广州汇云 | 汇云1栋 | 2楼 | CB0204 | 电气系统 | 机柜供电系统 | 始端箱 | R-B-16 | 2-4业务区域8列始端箱B路 | 香江科技 | XJ DCSE | 2019-12-27
云下科技 | 中国 | 广东 | 广州汇云 | 汇云1栋 | 2楼 | CB0204 | 电气系统 | 机柜供电系统 | 始端箱 | R-A-17 | 2-4业务区域9列始端箱A路 | 香江科技 | XJ DCSE | 2019-12-27
云下科技 | 中国 | 广东 | 广州汇云 | 汇云1栋 | 2楼 | CB0204 | 电气系统 | 机柜供电系统 | 始端箱 | R-B-18 | 2-4业务区域9列始端箱B路 | 香江科技 | XJ DCSE | 2019-12-27
云下科技 | 中国 | 广东 | 广州汇云 | 汇云1栋 | 2楼 | CB0204 | 电气系统 | 机柜供电系统 | 始端箱 | R-A-19 | 2-4业务区域10列始端箱A路 | 香江科技 | XJ DCSE | 2019-12-27
云下科技 | 中国 | 广东 | 广州汇云 | 汇云1栋 | 2楼 | CB0204 | 电气系统 | 机柜供电系统 | 始端箱 | R-B-20 | 2-4业务区域10列始端箱B路 | 香江科技 | XJ DCSE | 2019-12-27
云下科技 | 中国 | 广东 | 广州汇云 | 汇云1栋 | 2楼 | CB0204 | 电气系统 | 机柜供电系统 | 始端箱 | R-A-21 | 2-4业务区域11列始端箱A路 | 香江科技 | XJ DCSE | 2019-12-27
云下科技 | 中国 | 广东 | 广州汇云 | 汇云1栋 | 2楼 | CB0204 | 电气系统 | 机柜供电系统 | 始端箱 | R-B-22 | 2-4业务区域11列始端箱B路 | 香江科技 | XJ DCSE | 2019-12-27
云下科技 | 中国 | 广东 | 广州汇云 | 汇云1栋 | 2楼 | CB0204 | 电气系统 | 机柜供电系统 | 始端箱 | R-A-23 | 2-4业务区域12列始端箱A路 | 香江科技 | XJ DCSE | 2019-12-27
云下科技 | 中国 | 广东 | 广州汇云 | 汇云1栋 | 2楼 | CB0204 | 电气系统 | 机柜供电系统 | 始端箱 | R-B-24 | 2-4业务区域12列始端箱B路 | 香江科技 | XJ DCSE | 2019-12-27
云下科技 | 中国 | 广东 | 广州汇云 | 汇云1栋 | 2楼 | CB0204 | 电气系统 | 机柜供电系统 | 始端箱 | R-A-25 | 2-4业务区域13列始端箱A路 | 香江科技 | XJ DCSE | 2019-12-27
云下科技 | 中国 | 广东 | 广州汇云 | 汇云1栋 | 2楼 | CB0204 | 电气系统 | 机柜供电系统 | 始端箱 | R-B-26 | 2-4业务区域13列始端箱B路 | 香江科技 | XJ DCSE | 2019-12-27
云下科技 | 中国 | 广东 | 广州汇云 | 汇云1栋 | 2楼 | CB0204 | 电气系统 | 机柜供电系统 | 始端箱 | R-A-27 | 2-4业务区域14列始端箱A路 | 香江科技 | XJ DCSE | 2019-12-27
云下科技 | 中国 | 广东 | 广州汇云 | 汇云1栋 | 2楼 | CB0204 | 电气系统 | 机柜供电系统 | 始端箱 | R-B-28 | 2-4业务区域14列始端箱B路 | 香江科技 | XJ DCSE | 2019-12-27
云下科技 | 中国 | 广东 | 广州汇云 | 汇云1栋 | 2楼 | CB0204 | 电气系统 | 机柜供电系统 | 始端箱 | R-A-29 | 2-4业务区域15列始端箱A路 | 香江科技 | XJ DCSE | 2019-12-27
云下科技 | 中国 | 广东 | 广州汇云 | 汇云1栋 | 2楼 | CB0204 | 电气系统 | 机柜供电系统 | 始端箱 | R-B-30 | 2-4业务区域15列始端箱B路 | 香江科技 | XJ DCSE | 2019-12-27
云下科技 | 中国 | 广东 | 广州汇云 | 汇云1栋 | 2楼 | CB0204 | 电气系统 | 机柜供电系统 | 始端箱 | R-A-31 | 2-4业务区域16列始端箱A路 | 香江科技 | XJ DCSE | 2019-12-27
云下科技 | 中国 | 广东 | 广州汇云 | 汇云1栋 | 2楼 | CB0204 | 电气系统 | 机柜供电系统 | 始端箱 | R-B-32 | 2-4业务区域16列始端箱B路 | 香江科技 | XJ DCSE | 2019-12-27
云下科技 | 中国 | 广东 | 广州汇云 | 汇云1栋 | 2楼 | CB0205 | 电气系统 | 机柜供电系统 | 始端箱 | R-A-1 | 2-5业务区域1列始端箱A路 | 香江科技 | XJ DCSE | 2019-12-27
云下科技 | 中国 | 广东 | 广州汇云 | 汇云1栋 | 2楼 | CB0205 | 电气系统 | 机柜供电系统 | 始端箱 | R-B-2 | 2-5业务区域1列始端箱B路 | 香江科技 | XJ DCSE | 2019-12-27
云下科技 | 中国 | 广东 | 广州汇云 | 汇云1栋 | 2楼 | CB0205 | 电气系统 | 机柜供电系统 | 始端箱 | R-A-3 | 2-5业务区域2列始端箱A路 | 香江科技 | XJ DCSE | 2019-12-27
云下科技 | 中国 | 广东 | 广州汇云 | 汇云1栋 | 2楼 | CB0205 | 电气系统 | 机柜供电系统 | 始端箱 | R-B-4 | 2-5业务区域2列始端箱B路 | 香江科技 | XJ DCSE | 2019-12-27
云下科技 | 中国 | 广东 | 广州汇云 | 汇云1栋 | 2楼 | CB0205 | 电气系统 | 机柜供电系统 | 始端箱 | R-A-5 | 2-5业务区域3列始端箱A路 | 香江科技 | XJ DCSE | 2019-12-27
云下科技 | 中国 | 广东 | 广州汇云 | 汇云1栋 | 2楼 | CB0205 | 电气系统 | 机柜供电系统 | 始端箱 | R-B-6 | 2-5业务区域3列始端箱B路 | 香江科技 | XJ DCSE | 2019-12-27
云下科技 | 中国 | 广东 | 广州汇云 | 汇云1栋 | 2楼 | CB0205 | 电气系统 | 机柜供电系统 | 始端箱 | R-A-7 | 2-5业务区域4列始端箱A路 | 香江科技 | XJ DCSE | 2019-12-27
云下科技 | 中国 | 广东 | 广州汇云 | 汇云1栋 | 2楼 | CB0205 | 电气系统 | 机柜供电系统 | 始端箱 | R-B-8 | 2-5业务区域4列始端箱B路 | 香江科技 | XJ DCSE | 2019-12-27
云下科技 | 中国 | 广东 | 广州汇云 | 汇云1栋 | 2楼 | CB0205 | 电气系统 | 机柜供电系统 | 始端箱 | R-A-9 | 2-5业务区域5列始端箱A路 | 香江科技 | XJ DCSE | 2019-12-27
云下科技 | 中国 | 广东 | 广州汇云 | 汇云1栋 | 2楼 | CB0205 | 电气系统 | 机柜供电系统 | 始端箱 | R-B-10 | 2-5业务区域5列始端箱B路 | 香江科技 | XJ DCSE | 2019-12-27
云下科技 | 中国 | 广东 | 广州汇云 | 汇云1栋 | 2楼 | CB0205 | 电气系统 | 机柜供电系统 | 始端箱 | R-A-11 | 2-5业务区域6列始端箱A路 | 香江科技 | XJ DCSE | 2019-12-27
云下科技 | 中国 | 广东 | 广州汇云 | 汇云1栋 | 2楼 | CB0205 | 电气系统 | 机柜供电系统 | 始端箱 | R-B-12 | 2-5业务区域6列始端箱B路 | 香江科技 | XJ DCSE | 2019-12-27
云下科技 | 中国 | 广东 | 广州汇云 | 汇云1栋 | 2楼 | CB0205 | 电气系统 | 机柜供电系统 | 始端箱 | R-A-13 | 2-5业务区域7列始端箱A路 | 香江科技 | XJ DCSE | 2019-12-27
云下科技 | 中国 | 广东 | 广州汇云 | 汇云1栋 | 2楼 | CB0205 | 电气系统 | 机柜供电系统 | 始端箱 | R-B-14 | 2-5业务区域7列始端箱B路 | 香江科技 | XJ DCSE | 2019-12-27
云下科技 | 中国 | 广东 | 广州汇云 | 汇云1栋 | 2楼 | CB0205 | 电气系统 | 机柜供电系统 | 始端箱 | R-A-15 | 2-5业务区域8列始端箱A路 | 香江科技 | XJ DCSE | 2019-12-27
云下科技 | 中国 | 广东 | 广州汇云 | 汇云1栋 | 2楼 | CB0205 | 电气系统 | 机柜供电系统 | 始端箱 | R-B-16 | 2-5业务区域8列始端箱B路 | 香江科技 | XJ DCSE | 2019-12-27
云下科技 | 中国 | 广东 | 广州汇云 | 汇云1栋 | 2楼 | CB0205 | 电气系统 | 机柜供电系统 | 始端箱 | R-A-17 | 2-5业务区域9列始端箱A路 | 香江科技 | XJ DCSE | 2019-12-27
云下科技 | 中国 | 广东 | 广州汇云 | 汇云1栋 | 2楼 | CB0205 | 电气系统 | 机柜供电系统 | 始端箱 | R-B-18 | 2-5业务区域9列始端箱B路 | 香江科技 | XJ DCSE | 2019-12-27
云下科技 | 中国 | 广东 | 广州汇云 | 汇云1栋 | 2楼 | CB0205 | 电气系统 | 机柜供电系统 | 始端箱 | R-A-19 | 2-5业务区域10列始端箱A路 | 香江科技 | XJ DCSE | 2019-12-27
云下科技 | 中国 | 广东 | 广州汇云 | 汇云1栋 | 2楼 | CB0205 | 电气系统 | 机柜供电系统 | 始端箱 | R-B-20 | 2-5业务区域10列始端箱B路 | 香江科技 | XJ DCSE | 2019-12-27
云下科技 | 中国 | 广东 | 广州汇云 | 汇云1栋 | 2楼 | CB0205 | 电气系统 | 机柜供电系统 | 始端箱 | R-A-21 | 2-5业务区域11列始端箱A路 | 香江科技 | XJ DCSE | 2019-12-27
云下科技 | 中国 | 广东 | 广州汇云 | 汇云1栋 | 2楼 | CB0205 | 电气系统 | 机柜供电系统 | 始端箱 | R-B-22 | 2-5业务区域11列始端箱B路 | 香江科技 | XJ DCSE | 2019-12-27
云下科技 | 中国 | 广东 | 广州汇云 | 汇云1栋 | 2楼 | CB0205 | 电气系统 | 机柜供电系统 | 始端箱 | R-A-23 | 2-5业务区域12列始端箱A路 | 香江科技 | XJ DCSE | 2019-12-27
云下科技 | 中国 | 广东 | 广州汇云 | 汇云1栋 | 2楼 | CB0205 | 电气系统 | 机柜供电系统 | 始端箱 | R-B-24 | 2-5业务区域12列始端箱B路 | 香江科技 | XJ DCSE | 2019-12-27
云下科技 | 中国 | 广东 | 广州汇云 | 汇云1栋 | 2楼 | CB0205 | 电气系统 | 机柜供电系统 | 始端箱 | R-A-25 | 2-5业务区域13列始端箱A路 | 香江科技 | XJ DCSE | 2019-12-27
云下科技 | 中国 | 广东 | 广州汇云 | 汇云1栋 | 2楼 | CB0205 | 电气系统 | 机柜供电系统 | 始端箱 | R-B-26 | 2-5业务区域13列始端箱B路 | 香江科技 | XJ DCSE | 2019-12-27
云下科技 | 中国 | 广东 | 广州汇云 | 汇云1栋 | 2楼 | CB0205 | 电气系统 | 机柜供电系统 | 始端箱 | R-A-27 | 2-5业务区域14列始端箱A路 | 香江科技 | XJ DCSE | 2019-12-27
云下科技 | 中国 | 广东 | 广州汇云 | 汇云1栋 | 2楼 | CB0205 | 电气系统 | 机柜供电系统 | 始端箱 | R-B-28 | 2-5业务区域14列始端箱B路 | 香江科技 | XJ DCSE | 2019-12-27
云下科技 | 中国 | 广东 | 广州汇云 | 汇云1栋 | 2楼 | CB0205 | 电气系统 | 机柜供电系统 | 始端箱 | R-A-29 | 2-5业务区域15列始端箱A路 | 香江科技 | XJ DCSE | 2019-12-27
云下科技 | 中国 | 广东 | 广州汇云 | 汇云1栋 | 2楼 | CB0205 | 电气系统 | 机柜供电系统 | 始端箱 | R-B-30 | 2-5业务区域15列始端箱B路 | 香江科技 | XJ DCSE | 2019-12-27
云下科技 | 中国 | 广东 | 广州汇云 | 汇云1栋 | 2楼 | CB0205 | 电气系统 | 机柜供电系统 | 始端箱 | R-A-31 | 2-5业务区域16列始端箱A路 | 香江科技 | XJ DCSE | 2019-12-27
云下科技 | 中国 | 广东 | 广州汇云 | 汇云1栋 | 2楼 | CB0205 | 电气系统 | 机柜供电系统 | 始端箱 | R-B-32 | 2-5业务区域16列始端箱B路 | 香江科技 | XJ DCSE | 2019-12-27
云下科技 | 中国 | 广东 | 广州汇云 | 汇云1栋 | 3楼 | CB0301 | 电气系统 | 机柜供电系统 | 始端箱 | R-A-1 | 3-1业务区域1列始端箱A路 | 香江科技 | XJ DCSE | 2020-09-22
云下科技 | 中国 | 广东 | 广州汇云 | 汇云1栋 | 3楼 | CB0301 | 电气系统 | 机柜供电系统 | 始端箱 | R-B-2 | 3-1业务区域1列始端箱B路 | 香江科技 | XJ DCSE | 2020-09-22
云下科技 | 中国 | 广东 | 广州汇云 | 汇云1栋 | 3楼 | CB0301 | 电气系统 | 机柜供电系统 | 始端箱 | R-A-3 | 3-1业务区域2列始端箱A路 | 香江科技 | XJ DCSE | 2020-09-22
云下科技 | 中国 | 广东 | 广州汇云 | 汇云1栋 | 3楼 | CB0301 | 电气系统 | 机柜供电系统 | 始端箱 | R-B-4 | 3-1业务区域2列始端箱B路 | 香江科技 | XJ DCSE | 2020-09-22
云下科技 | 中国 | 广东 | 广州汇云 | 汇云1栋 | 3楼 | CB0301 | 电气系统 | 机柜供电系统 | 始端箱 | R-A-5 | 3-1业务区域3列始端箱A路 | 香江科技 | XJ DCSE | 2020-09-22
云下科技 | 中国 | 广东 | 广州汇云 | 汇云1栋 | 3楼 | CB0301 | 电气系统 | 机柜供电系统 | 始端箱 | R-B-6 | 3-1业务区域3列始端箱B路 | 香江科技 | XJ DCSE | 2020-09-22
云下科技 | 中国 | 广东 | 广州汇云 | 汇云1栋 | 3楼 | CB0301 | 电气系统 | 机柜供电系统 | 始端箱 | R-A-7 | 3-1业务区域4列始端箱A路 | 香江科技 | XJ DCSE | 2020-09-22
云下科技 | 中国 | 广东 | 广州汇云 | 汇云1栋 | 3楼 | CB0301 | 电气系统 | 机柜供电系统 | 始端箱 | R-B-8 | 3-1业务区域4列始端箱B路 | 香江科技 | XJ DCSE | 2020-09-22
云下科技 | 中国 | 广东 | 广州汇云 | 汇云1栋 | 3楼 | CB0301 | 电气系统 | 机柜供电系统 | 始端箱 | R-A-9 | 3-1业务区域5列始端箱A路 | 香江科技 | XJ DCSE | 2020-09-22
云下科技 | 中国 | 广东 | 广州汇云 | 汇云1栋 | 3楼 | CB0301 | 电气系统 | 机柜供电系统 | 始端箱 | R-B-10 | 3-1业务区域5列始端箱B路 | 香江科技 | XJ DCSE | 2020-09-22
云下科技 | 中国 | 广东 | 广州汇云 | 汇云1栋 | 3楼 | CB0301 | 电气系统 | 机柜供电系统 | 始端箱 | R-A-11 | 3-1业务区域6列始端箱A路 | 香江科技 | XJ DCSE | 2020-09-22
云下科技 | 中国 | 广东 | 广州汇云 | 汇云1栋 | 3楼 | CB0301 | 电气系统 | 机柜供电系统 | 始端箱 | R-B-12 | 3-1业务区域6列始端箱B路 | 香江科技 | XJ DCSE | 2020-09-22
云下科技 | 中国 | 广东 | 广州汇云 | 汇云1栋 | 3楼 | CB0301 | 电气系统 | 机柜供电系统 | 始端箱 | R-A-13 | 3-1业务区域7列始端箱A路 | 香江科技 | XJ DCSE | 2020-09-22
云下科技 | 中国 | 广东 | 广州汇云 | 汇云1栋 | 3楼 | CB0301 | 电气系统 | 机柜供电系统 | 始端箱 | R-B-14 | 3-1业务区域7列始端箱B路 | 香江科技 | XJ DCSE | 2020-09-22
云下科技 | 中国 | 广东 | 广州汇云 | 汇云1栋 | 3楼 | CB0302 | 电气系统 | 机柜供电系统 | 始端箱 | R-A-1 | 3-2业务区域1列始端箱A路 | 香江科技 | XJ DCSE | 2021-02-22
云下科技 | 中国 | 广东 | 广州汇云 | 汇云1栋 | 3楼 | CB0302 | 电气系统 | 机柜供电系统 | 始端箱 | R-B-2 | 3-2业务区域1列始端箱B路 | 香江科技 | XJ DCSE | 2021-02-22
云下科技 | 中国 | 广东 | 广州汇云 | 汇云1栋 | 3楼 | CB0302 | 电气系统 | 机柜供电系统 | 始端箱 | R-A-3 | 3-2业务区域2列始端箱A路 | 香江科技 | XJ DCSE | 2021-02-22
云下科技 | 中国 | 广东 | 广州汇云 | 汇云1栋 | 3楼 | CB0302 | 电气系统 | 机柜供电系统 | 始端箱 | R-B-4 | 3-2业务区域2列始端箱B路 | 香江科技 | XJ DCSE | 2021-02-22
云下科技 | 中国 | 广东 | 广州汇云 | 汇云1栋 | 3楼 | CB0302 | 电气系统 | 机柜供电系统 | 始端箱 | R-A-5 | 3-2业务区域3列始端箱A路 | 香江科技 | XJ DCSE | 2021-02-22
云下科技 | 中国 | 广东 | 广州汇云 | 汇云1栋 | 3楼 | CB0302 | 电气系统 | 机柜供电系统 | 始端箱 | R-B-6 | 3-2业务区域3列始端箱B路 | 香江科技 | XJ DCSE | 2021-02-22
云下科技 | 中国 | 广东 | 广州汇云 | 汇云1栋 | 3楼 | CB0302 | 电气系统 | 机柜供电系统 | 始端箱 | R-A-7 | 3-2业务区域4列始端箱A路 | 香江科技 | XJ DCSE | 2021-02-22
云下科技 | 中国 | 广东 | 广州汇云 | 汇云1栋 | 3楼 | CB0302 | 电气系统 | 机柜供电系统 | 始端箱 | R-B-8 | 3-2业务区域4列始端箱B路 | 香江科技 | XJ DCSE | 2021-02-22
云下科技 | 中国 | 广东 | 广州汇云 | 汇云1栋 | 3楼 | CB0302 | 电气系统 | 机柜供电系统 | 始端箱 | R-A-9 | 3-2业务区域5列始端箱A路 | 香江科技 | XJ DCSE | 2021-02-22
云下科技 | 中国 | 广东 | 广州汇云 | 汇云1栋 | 3楼 | CB0302 | 电气系统 | 机柜供电系统 | 始端箱 | R-B-10 | 3-2业务区域5列始端箱B路 | 香江科技 | XJ DCSE | 2021-02-22
云下科技 | 中国 | 广东 | 广州汇云 | 汇云1栋 | 3楼 | CB0302 | 电气系统 | 机柜供电系统 | 始端箱 | R-A-11 | 3-2业务区域6列始端箱A路 | 香江科技 | XJ DCSE | 2021-02-22
云下科技 | 中国 | 广东 | 广州汇云 | 汇云1栋 | 3楼 | CB0302 | 电气系统 | 机柜供电系统 | 始端箱 | R-B-12 | 3-2业务区域6列始端箱B路 | 香江科技 | XJ DCSE | 2021-02-22
云下科技 | 中国 | 广东 | 广州汇云 | 汇云1栋 | 3楼 | CB0302 | 电气系统 | 机柜供电系统 | 始端箱 | R-A-13 | 3-2业务区域7列始端箱A路 | 香江科技 | XJ DCSE | 2021-02-22
云下科技 | 中国 | 广东 | 广州汇云 | 汇云1栋 | 3楼 | CB0302 | 电气系统 | 机柜供电系统 | 始端箱 | R-B-14 | 3-2业务区域7列始端箱B路 | 香江科技 | XJ DCSE | 2021-02-22
云下科技 | 中国 | 广东 | 广州汇云 | 汇云1栋 | 3楼 | CB0302 | 电气系统 | 机柜供电系统 | 始端箱 | R-A-15 | 3-2业务区域8列始端箱A路 | 香江科技 | XJ DCSE | 2021-02-22
云下科技 | 中国 | 广东 | 广州汇云 | 汇云1栋 | 3楼 | CB0302 | 电气系统 | 机柜供电系统 | 始端箱 | R-B-16 | 3-2业务区域8列始端箱B路 | 香江科技 | XJ DCSE | 2021-02-22
云下科技 | 中国 | 广东 | 广州汇云 | 汇云1栋 | 3楼 | CB0302 | 电气系统 | 机柜供电系统 | 始端箱 | R-A-17 | 3-2业务区域9列始端箱A路 | 香江科技 | XJ DCSE | 2021-02-22
云下科技 | 中国 | 广东 | 广州汇云 | 汇云1栋 | 3楼 | CB0302 | 电气系统 | 机柜供电系统 | 始端箱 | R-B-18 | 3-2业务区域9列始端箱B路 | 香江科技 | XJ DCSE | 2021-02-22
云下科技 | 中国 | 广东 | 广州汇云 | 汇云1栋 | 3楼 | CB0302 | 电气系统 | 机柜供电系统 | 始端箱 | R-A-19 | 3-2业务区域10列始端箱A路 | 香江科技 | XJ DCSE | 2021-02-22
云下科技 | 中国 | 广东 | 广州汇云 | 汇云1栋 | 3楼 | CB0302 | 电气系统 | 机柜供电系统 | 始端箱 | R-B-20 | 3-2业务区域10列始端箱B路 | 香江科技 | XJ DCSE | 2021-02-22
云下科技 | 中国 | 广东 | 广州汇云 | 汇云1栋 | 3楼 | CB0302 | 电气系统 | 机柜供电系统 | 始端箱 | R-A-21 | 3-2业务区域11列始端箱A路 | 香江科技 | XJ DCSE | 2021-02-22
云下科技 | 中国 | 广东 | 广州汇云 | 汇云1栋 | 3楼 | CB0302 | 电气系统 | 机柜供电系统 | 始端箱 | R-B-22 | 3-2业务区域11列始端箱B路 | 香江科技 | XJ DCSE | 2021-02-22
云下科技 | 中国 | 广东 | 广州汇云 | 汇云1栋 | 3楼 | CB0302 | 电气系统 | 机柜供电系统 | 始端箱 | R-A-23 | 3-2业务区域12列始端箱A路 | 香江科技 | XJ DCSE | 2021-02-22
云下科技 | 中国 | 广东 | 广州汇云 | 汇云1栋 | 3楼 | CB0302 | 电气系统 | 机柜供电系统 | 始端箱 | R-B-24 | 3-2业务区域12列始端箱B路 | 香江科技 | XJ DCSE | 2021-02-22
云下科技 | 中国 | 广东 | 广州汇云 | 汇云1栋 | 3楼 | CB0303 | 电气系统 | 机柜供电系统 | 始端箱 | R-A-1 | 3-3业务区域1列始端箱A路 | 香江科技 | XJ DCSE | 2021-02-22
云下科技 | 中国 | 广东 | 广州汇云 | 汇云1栋 | 3楼 | CB0303 | 电气系统 | 机柜供电系统 | 始端箱 | R-B-2 | 3-3业务区域1列始端箱B路 | 香江科技 | XJ DCSE | 2021-02-22
云下科技 | 中国 | 广东 | 广州汇云 | 汇云1栋 | 3楼 | CB0303 | 电气系统 | 机柜供电系统 | 始端箱 | R-A-3 | 3-3业务区域2列始端箱A路 | 香江科技 | XJ DCSE | 2021-02-22
云下科技 | 中国 | 广东 | 广州汇云 | 汇云1栋 | 3楼 | CB0303 | 电气系统 | 机柜供电系统 | 始端箱 | R-B-4 | 3-3业务区域2列始端箱B路 | 香江科技 | XJ DCSE | 2021-02-22
云下科技 | 中国 | 广东 | 广州汇云 | 汇云1栋 | 3楼 | CB0303 | 电气系统 | 机柜供电系统 | 始端箱 | R-A-5 | 3-3业务区域3列始端箱A路 | 香江科技 | XJ DCSE | 2021-02-22
云下科技 | 中国 | 广东 | 广州汇云 | 汇云1栋 | 3楼 | CB0303 | 电气系统 | 机柜供电系统 | 始端箱 | R-B-6 | 3-3业务区域3列始端箱B路 | 香江科技 | XJ DCSE | 2021-02-22
云下科技 | 中国 | 广东 | 广州汇云 | 汇云1栋 | 3楼 | CB0303 | 电气系统 | 机柜供电系统 | 始端箱 | R-A-7 | 3-3业务区域4列始端箱A路 | 香江科技 | XJ DCSE | 2021-02-22
云下科技 | 中国 | 广东 | 广州汇云 | 汇云1栋 | 3楼 | CB0303 | 电气系统 | 机柜供电系统 | 始端箱 | R-B-8 | 3-3业务区域4列始端箱B路 | 香江科技 | XJ DCSE | 2021-02-22
云下科技 | 中国 | 广东 | 广州汇云 | 汇云1栋 | 3楼 | CB0303 | 电气系统 | 机柜供电系统 | 始端箱 | R-A-9 | 3-3业务区域5列始端箱A路 | 香江科技 | XJ DCSE | 2021-02-22
云下科技 | 中国 | 广东 | 广州汇云 | 汇云1栋 | 3楼 | CB0303 | 电气系统 | 机柜供电系统 | 始端箱 | R-B-10 | 3-3业务区域5列始端箱B路 | 香江科技 | XJ DCSE | 2021-02-22
云下科技 | 中国 | 广东 | 广州汇云 | 汇云1栋 | 3楼 | CB0303 | 电气系统 | 机柜供电系统 | 始端箱 | R-A-11 | 3-3业务区域6列始端箱A路 | 香江科技 | XJ DCSE | 2021-02-22
云下科技 | 中国 | 广东 | 广州汇云 | 汇云1栋 | 3楼 | CB0303 | 电气系统 | 机柜供电系统 | 始端箱 | R-B-12 | 3-3业务区域6列始端箱B路 | 香江科技 | XJ DCSE | 2021-02-22
云下科技 | 中国 | 广东 | 广州汇云 | 汇云1栋 | 3楼 | CB0303 | 电气系统 | 机柜供电系统 | 始端箱 | R-A-13 | 3-3业务区域7列始端箱A路 | 香江科技 | XJ DCSE | 2021-02-22
云下科技 | 中国 | 广东 | 广州汇云 | 汇云1栋 | 3楼 | CB0303 | 电气系统 | 机柜供电系统 | 始端箱 | R-B-14 | 3-3业务区域7列始端箱B路 | 香江科技 | XJ DCSE | 2021-02-22
云下科技 | 中国 | 广东 | 广州汇云 | 汇云1栋 | 3楼 | CB0303 | 电气系统 | 机柜供电系统 | 始端箱 | R-A-15 | 3-3业务区域8列始端箱A路 | 香江科技 | XJ DCSE | 2021-02-22
云下科技 | 中国 | 广东 | 广州汇云 | 汇云1栋 | 3楼 | CB0303 | 电气系统 | 机柜供电系统 | 始端箱 | R-B-16 | 3-3业务区域8列始端箱B路 | 香江科技 | XJ DCSE | 2021-02-22
云下科技 | 中国 | 广东 | 广州汇云 | 汇云1栋 | 3楼 | CB0303 | 电气系统 | 机柜供电系统 | 始端箱 | R-A-17 | 3-3业务区域9列始端箱A路 | 香江科技 | XJ DCSE | 2021-02-22
云下科技 | 中国 | 广东 | 广州汇云 | 汇云1栋 | 3楼 | CB0303 | 电气系统 | 机柜供电系统 | 始端箱 | R-B-18 | 3-3业务区域9列始端箱B路 | 香江科技 | XJ DCSE | 2021-02-22
云下科技 | 中国 | 广东 | 广州汇云 | 汇云1栋 | 3楼 | CB0303 | 电气系统 | 机柜供电系统 | 始端箱 | R-A-19 | 3-3业务区域10列始端箱A路 | 香江科技 | XJ DCSE | 2021-02-22
云下科技 | 中国 | 广东 | 广州汇云 | 汇云1栋 | 3楼 | CB0303 | 电气系统 | 机柜供电系统 | 始端箱 | R-B-20 | 3-3业务区域10列始端箱B路 | 香江科技 | XJ DCSE | 2021-02-22
云下科技 | 中国 | 广东 | 广州汇云 | 汇云1栋 | 3楼 | CB0303 | 电气系统 | 机柜供电系统 | 始端箱 | R-A-21 | 3-3业务区域11列始端箱A路 | 香江科技 | XJ DCSE | 2021-02-22
云下科技 | 中国 | 广东 | 广州汇云 | 汇云1栋 | 3楼 | CB0303 | 电气系统 | 机柜供电系统 | 始端箱 | R-B-22 | 3-3业务区域11列始端箱B路 | 香江科技 | XJ DCSE | 2021-02-22
云下科技 | 中国 | 广东 | 广州汇云 | 汇云1栋 | 3楼 | CB0303 | 电气系统 | 机柜供电系统 | 始端箱 | R-A-23 | 3-3业务区域12列始端箱A路 | 香江科技 | XJ DCSE | 2021-02-22
云下科技 | 中国 | 广东 | 广州汇云 | 汇云1栋 | 3楼 | CB0303 | 电气系统 | 机柜供电系统 | 始端箱 | R-B-24 | 3-3业务区域12列始端箱B路 | 香江科技 | XJ DCSE | 2021-02-22
云下科技 | 中国 | 广东 | 广州汇云 | 汇云1栋 | 3楼 | CB0303 | 电气系统 | 机柜供电系统 | 始端箱 | R-A-25 | 3-3业务区域13列始端箱A路 | 香江科技 | XJ DCSE | 2021-02-22
云下科技 | 中国 | 广东 | 广州汇云 | 汇云1栋 | 3楼 | CB0303 | 电气系统 | 机柜供电系统 | 始端箱 | R-B-26 | 3-3业务区域13列始端箱B路 | 香江科技 | XJ DCSE | 2021-02-22
云下科技 | 中国 | 广东 | 广州汇云 | 汇云1栋 | 3楼 | CB0303 | 电气系统 | 机柜供电系统 | 始端箱 | R-A-27 | 3-3业务区域14列始端箱A路 | 香江科技 | XJ DCSE | 2021-02-22
云下科技 | 中国 | 广东 | 广州汇云 | 汇云1栋 | 3楼 | CB0303 | 电气系统 | 机柜供电系统 | 始端箱 | R-B-28 | 3-3业务区域14列始端箱B路 | 香江科技 | XJ DCSE | 2021-02-22
云下科技 | 中国 | 广东 | 广州汇云 | 汇云1栋 | 3楼 | CB0303 | 电气系统 | 机柜供电系统 | 始端箱 | R-A-29 | 3-3业务区域15列始端箱A路 | 香江科技 | XJ DCSE | 2021-02-22
云下科技 | 中国 | 广东 | 广州汇云 | 汇云1栋 | 3楼 | CB0303 | 电气系统 | 机柜供电系统 | 始端箱 | R-B-30 | 3-3业务区域15列始端箱B路 | 香江科技 | XJ DCSE | 2021-02-22
云下科技 | 中国 | 广东 | 广州汇云 | 汇云1栋 | 3楼 | CB0303 | 电气系统 | 机柜供电系统 | 始端箱 | R-A-31 | 3-3业务区域16列始端箱A路 | 香江科技 | XJ DCSE | 2021-02-22
云下科技 | 中国 | 广东 | 广州汇云 | 汇云1栋 | 3楼 | CB0303 | 电气系统 | 机柜供电系统 | 始端箱 | R-B-32 | 3-3业务区域16列始端箱B路 | 香江科技 | XJ DCSE | 2021-02-22
云下科技 | 中国 | 广东 | 广州汇云 | 汇云1栋 | 3楼 | CB0304 | 电气系统 | 机柜供电系统 | 始端箱 | R-A-1 | 3-4业务区域1列始端箱A路 | 香江科技 | XJ DCSE | 2020-09-22
云下科技 | 中国 | 广东 | 广州汇云 | 汇云1栋 | 3楼 | CB0304 | 电气系统 | 机柜供电系统 | 始端箱 | R-B-2 | 3-4业务区域1列始端箱B路 | 香江科技 | XJ DCSE | 2020-09-22
云下科技 | 中国 | 广东 | 广州汇云 | 汇云1栋 | 3楼 | CB0304 | 电气系统 | 机柜供电系统 | 始端箱 | R-A-3 | 3-4业务区域2列始端箱A路 | 香江科技 | XJ DCSE | 2020-09-22
云下科技 | 中国 | 广东 | 广州汇云 | 汇云1栋 | 3楼 | CB0304 | 电气系统 | 机柜供电系统 | 始端箱 | R-B-4 | 3-4业务区域2列始端箱B路 | 香江科技 | XJ DCSE | 2020-09-22
云下科技 | 中国 | 广东 | 广州汇云 | 汇云1栋 | 3楼 | CB0304 | 电气系统 | 机柜供电系统 | 始端箱 | R-A-5 | 3-4业务区域3列始端箱A路 | 香江科技 | XJ DCSE | 2020-09-22
云下科技 | 中国 | 广东 | 广州汇云 | 汇云1栋 | 3楼 | CB0304 | 电气系统 | 机柜供电系统 | 始端箱 | R-B-6 | 3-4业务区域3列始端箱B路 | 香江科技 | XJ DCSE | 2020-09-22
云下科技 | 中国 | 广东 | 广州汇云 | 汇云1栋 | 3楼 | CB0304 | 电气系统 | 机柜供电系统 | 始端箱 | R-A-7 | 3-4业务区域4列始端箱A路 | 香江科技 | XJ DCSE | 2020-09-22
云下科技 | 中国 | 广东 | 广州汇云 | 汇云1栋 | 3楼 | CB0304 | 电气系统 | 机柜供电系统 | 始端箱 | R-B-8 | 3-4业务区域4列始端箱B路 | 香江科技 | XJ DCSE | 2020-09-22
云下科技 | 中国 | 广东 | 广州汇云 | 汇云1栋 | 3楼 | CB0304 | 电气系统 | 机柜供电系统 | 始端箱 | R-A-9 | 3-4业务区域5列始端箱A路 | 香江科技 | XJ DCSE | 2020-09-22
云下科技 | 中国 | 广东 | 广州汇云 | 汇云1栋 | 3楼 | CB0304 | 电气系统 | 机柜供电系统 | 始端箱 | R-B-10 | 3-4业务区域5列始端箱B路 | 香江科技 | XJ DCSE | 2020-09-22
云下科技 | 中国 | 广东 | 广州汇云 | 汇云1栋 | 3楼 | CB0304 | 电气系统 | 机柜供电系统 | 始端箱 | R-A-11 | 3-4业务区域6列始端箱A路 | 香江科技 | XJ DCSE | 2020-09-22
云下科技 | 中国 | 广东 | 广州汇云 | 汇云1栋 | 3楼 | CB0304 | 电气系统 | 机柜供电系统 | 始端箱 | R-B-12 | 3-4业务区域6列始端箱B路 | 香江科技 | XJ DCSE | 2020-09-22
云下科技 | 中国 | 广东 | 广州汇云 | 汇云1栋 | 3楼 | CB0304 | 电气系统 | 机柜供电系统 | 始端箱 | R-A-13 | 3-4业务区域7列始端箱A路 | 香江科技 | XJ DCSE | 2020-09-22
云下科技 | 中国 | 广东 | 广州汇云 | 汇云1栋 | 3楼 | CB0304 | 电气系统 | 机柜供电系统 | 始端箱 | R-B-14 | 3-4业务区域7列始端箱B路 | 香江科技 | XJ DCSE | 2020-09-22
云下科技 | 中国 | 广东 | 广州汇云 | 汇云1栋 | 3楼 | CB0304 | 电气系统 | 机柜供电系统 | 始端箱 | R-A-15 | 3-4业务区域8列始端箱A路 | 香江科技 | XJ DCSE | 2020-09-22
云下科技 | 中国 | 广东 | 广州汇云 | 汇云1栋 | 3楼 | CB0304 | 电气系统 | 机柜供电系统 | 始端箱 | R-B-16 | 3-4业务区域8列始端箱B路 | 香江科技 | XJ DCSE | 2020-09-22
云下科技 | 中国 | 广东 | 广州汇云 | 汇云1栋 | 3楼 | CB0304 | 电气系统 | 机柜供电系统 | 始端箱 | R-A-17 | 3-4业务区域9列始端箱A路 | 香江科技 | XJ DCSE | 2020-09-22
云下科技 | 中国 | 广东 | 广州汇云 | 汇云1栋 | 3楼 | CB0304 | 电气系统 | 机柜供电系统 | 始端箱 | R-B-18 | 3-4业务区域9列始端箱B路 | 香江科技 | XJ DCSE | 2020-09-22
云下科技 | 中国 | 广东 | 广州汇云 | 汇云1栋 | 3楼 | CB0304 | 电气系统 | 机柜供电系统 | 始端箱 | R-A-19 | 3-4业务区域10列始端箱A路 | 香江科技 | XJ DCSE | 2020-09-22
云下科技 | 中国 | 广东 | 广州汇云 | 汇云1栋 | 3楼 | CB0304 | 电气系统 | 机柜供电系统 | 始端箱 | R-B-20 | 3-4业务区域10列始端箱B路 | 香江科技 | XJ DCSE | 2020-09-22
云下科技 | 中国 | 广东 | 广州汇云 | 汇云1栋 | 3楼 | CB0304 | 电气系统 | 机柜供电系统 | 始端箱 | R-A-21 | 3-4业务区域11列始端箱A路 | 香江科技 | XJ DCSE | 2020-09-22
云下科技 | 中国 | 广东 | 广州汇云 | 汇云1栋 | 3楼 | CB0304 | 电气系统 | 机柜供电系统 | 始端箱 | R-B-22 | 3-4业务区域11列始端箱B路 | 香江科技 | XJ DCSE | 2020-09-22
云下科技 | 中国 | 广东 | 广州汇云 | 汇云1栋 | 3楼 | CB0304 | 电气系统 | 机柜供电系统 | 始端箱 | R-A-23 | 3-4业务区域12列始端箱A路 | 香江科技 | XJ DCSE | 2020-09-22
云下科技 | 中国 | 广东 | 广州汇云 | 汇云1栋 | 3楼 | CB0304 | 电气系统 | 机柜供电系统 | 始端箱 | R-B-24 | 3-4业务区域12列始端箱B路 | 香江科技 | XJ DCSE | 2020-09-22
云下科技 | 中国 | 广东 | 广州汇云 | 汇云1栋 | 3楼 | CB0304 | 电气系统 | 机柜供电系统 | 始端箱 | R-A-25 | 3-4业务区域13列始端箱A路 | 香江科技 | XJ DCSE | 2020-09-22
云下科技 | 中国 | 广东 | 广州汇云 | 汇云1栋 | 3楼 | CB0304 | 电气系统 | 机柜供电系统 | 始端箱 | R-B-26 | 3-4业务区域13列始端箱B路 | 香江科技 | XJ DCSE | 2020-09-22
云下科技 | 中国 | 广东 | 广州汇云 | 汇云1栋 | 3楼 | CB0304 | 电气系统 | 机柜供电系统 | 始端箱 | R-A-27 | 3-4业务区域14列始端箱A路 | 香江科技 | XJ DCSE | 2020-09-22
云下科技 | 中国 | 广东 | 广州汇云 | 汇云1栋 | 3楼 | CB0304 | 电气系统 | 机柜供电系统 | 始端箱 | R-B-28 | 3-4业务区域14列始端箱B路 | 香江科技 | XJ DCSE | 2020-09-22
云下科技 | 中国 | 广东 | 广州汇云 | 汇云1栋 | 3楼 | CB0304 | 电气系统 | 机柜供电系统 | 始端箱 | R-A-29 | 3-4业务区域15列始端箱A路 | 香江科技 | XJ DCSE | 2020-09-22
云下科技 | 中国 | 广东 | 广州汇云 | 汇云1栋 | 3楼 | CB0304 | 电气系统 | 机柜供电系统 | 始端箱 | R-B-30 | 3-4业务区域15列始端箱B路 | 香江科技 | XJ DCSE | 2020-09-22
云下科技 | 中国 | 广东 | 广州汇云 | 汇云1栋 | 3楼 | CB0304 | 电气系统 | 机柜供电系统 | 始端箱 | R-A-31 | 3-4业务区域16列始端箱A路 | 香江科技 | XJ DCSE | 2020-09-22
云下科技 | 中国 | 广东 | 广州汇云 | 汇云1栋 | 3楼 | CB0304 | 电气系统 | 机柜供电系统 | 始端箱 | R-B-32 | 3-4业务区域16列始端箱B路 | 香江科技 | XJ DCSE | 2020-09-22
云下科技 | 中国 | 广东 | 广州汇云 | 汇云1栋 | 3楼 | CB0305 | 电气系统 | 机柜供电系统 | 始端箱 | R-A-1 | 3-5业务区域1列始端箱A路 | 香江科技 | XJ DCSE | 2020-09-22
云下科技 | 中国 | 广东 | 广州汇云 | 汇云1栋 | 3楼 | CB0305 | 电气系统 | 机柜供电系统 | 始端箱 | R-B-2 | 3-5业务区域1列始端箱B路 | 香江科技 | XJ DCSE | 2020-09-22
云下科技 | 中国 | 广东 | 广州汇云 | 汇云1栋 | 3楼 | CB0305 | 电气系统 | 机柜供电系统 | 始端箱 | R-A-3 | 3-5业务区域2列始端箱A路 | 香江科技 | XJ DCSE | 2020-09-22
云下科技 | 中国 | 广东 | 广州汇云 | 汇云1栋 | 3楼 | CB0305 | 电气系统 | 机柜供电系统 | 始端箱 | R-B-4 | 3-5业务区域2列始端箱B路 | 香江科技 | XJ DCSE | 2020-09-22
云下科技 | 中国 | 广东 | 广州汇云 | 汇云1栋 | 3楼 | CB0305 | 电气系统 | 机柜供电系统 | 始端箱 | R-A-5 | 3-5业务区域3列始端箱A路 | 香江科技 | XJ DCSE | 2020-09-22
云下科技 | 中国 | 广东 | 广州汇云 | 汇云1栋 | 3楼 | CB0305 | 电气系统 | 机柜供电系统 | 始端箱 | R-B-6 | 3-5业务区域3列始端箱B路 | 香江科技 | XJ DCSE | 2020-09-22
云下科技 | 中国 | 广东 | 广州汇云 | 汇云1栋 | 3楼 | CB0305 | 电气系统 | 机柜供电系统 | 始端箱 | R-A-7 | 3-5业务区域4列始端箱A路 | 香江科技 | XJ DCSE | 2020-09-22
云下科技 | 中国 | 广东 | 广州汇云 | 汇云1栋 | 3楼 | CB0305 | 电气系统 | 机柜供电系统 | 始端箱 | R-B-8 | 3-5业务区域4列始端箱B路 | 香江科技 | XJ DCSE | 2020-09-22
云下科技 | 中国 | 广东 | 广州汇云 | 汇云1栋 | 3楼 | CB0305 | 电气系统 | 机柜供电系统 | 始端箱 | R-A-9 | 3-5业务区域5列始端箱A路 | 香江科技 | XJ DCSE | 2020-09-22
云下科技 | 中国 | 广东 | 广州汇云 | 汇云1栋 | 3楼 | CB0305 | 电气系统 | 机柜供电系统 | 始端箱 | R-B-10 | 3-5业务区域5列始端箱B路 | 香江科技 | XJ DCSE | 2020-09-22
云下科技 | 中国 | 广东 | 广州汇云 | 汇云1栋 | 3楼 | CB0305 | 电气系统 | 机柜供电系统 | 始端箱 | R-A-11 | 3-5业务区域6列始端箱A路 | 香江科技 | XJ DCSE | 2020-09-22
云下科技 | 中国 | 广东 | 广州汇云 | 汇云1栋 | 3楼 | CB0305 | 电气系统 | 机柜供电系统 | 始端箱 | R-B-12 | 3-5业务区域6列始端箱B路 | 香江科技 | XJ DCSE | 2020-09-22
云下科技 | 中国 | 广东 | 广州汇云 | 汇云1栋 | 3楼 | CB0305 | 电气系统 | 机柜供电系统 | 始端箱 | R-A-13 | 3-5业务区域7列始端箱A路 | 香江科技 | XJ DCSE | 2020-09-22
云下科技 | 中国 | 广东 | 广州汇云 | 汇云1栋 | 3楼 | CB0305 | 电气系统 | 机柜供电系统 | 始端箱 | R-B-14 | 3-5业务区域7列始端箱B路 | 香江科技 | XJ DCSE | 2020-09-22
云下科技 | 中国 | 广东 | 广州汇云 | 汇云1栋 | 3楼 | CB0305 | 电气系统 | 机柜供电系统 | 始端箱 | R-A-15 | 3-5业务区域8列始端箱A路 | 香江科技 | XJ DCSE | 2020-09-22
云下科技 | 中国 | 广东 | 广州汇云 | 汇云1栋 | 3楼 | CB0305 | 电气系统 | 机柜供电系统 | 始端箱 | R-B-16 | 3-5业务区域8列始端箱B路 | 香江科技 | XJ DCSE | 2020-09-22
云下科技 | 中国 | 广东 | 广州汇云 | 汇云1栋 | 3楼 | CB0305 | 电气系统 | 机柜供电系统 | 始端箱 | R-A-17 | 3-5业务区域9列始端箱A路 | 香江科技 | XJ DCSE | 2020-09-22
云下科技 | 中国 | 广东 | 广州汇云 | 汇云1栋 | 3楼 | CB0305 | 电气系统 | 机柜供电系统 | 始端箱 | R-B-18 | 3-5业务区域9列始端箱B路 | 香江科技 | XJ DCSE | 2020-09-22
云下科技 | 中国 | 广东 | 广州汇云 | 汇云1栋 | 3楼 | CB0305 | 电气系统 | 机柜供电系统 | 始端箱 | R-A-19 | 3-5业务区域10列始端箱A路 | 香江科技 | XJ DCSE | 2020-09-22
云下科技 | 中国 | 广东 | 广州汇云 | 汇云1栋 | 3楼 | CB0305 | 电气系统 | 机柜供电系统 | 始端箱 | R-B-20 | 3-5业务区域10列始端箱B路 | 香江科技 | XJ DCSE | 2020-09-22
云下科技 | 中国 | 广东 | 广州汇云 | 汇云1栋 | 3楼 | CB0305 | 电气系统 | 机柜供电系统 | 始端箱 | R-A-21 | 3-5业务区域11列始端箱A路 | 香江科技 | XJ DCSE | 2020-09-22
云下科技 | 中国 | 广东 | 广州汇云 | 汇云1栋 | 3楼 | CB0305 | 电气系统 | 机柜供电系统 | 始端箱 | R-B-22 | 3-5业务区域11列始端箱B路 | 香江科技 | XJ DCSE | 2020-09-22
云下科技 | 中国 | 广东 | 广州汇云 | 汇云1栋 | 3楼 | CB0305 | 电气系统 | 机柜供电系统 | 始端箱 | R-A-23 | 3-5业务区域12列始端箱A路 | 香江科技 | XJ DCSE | 2020-09-22
云下科技 | 中国 | 广东 | 广州汇云 | 汇云1栋 | 3楼 | CB0305 | 电气系统 | 机柜供电系统 | 始端箱 | R-B-24 | 3-5业务区域12列始端箱B路 | 香江科技 | XJ DCSE | 2020-09-22
云下科技 | 中国 | 广东 | 广州汇云 | 汇云1栋 | 3楼 | CB0305 | 电气系统 | 机柜供电系统 | 始端箱 | R-A-25 | 3-5业务区域13列始端箱A路 | 香江科技 | XJ DCSE | 2020-09-22
云下科技 | 中国 | 广东 | 广州汇云 | 汇云1栋 | 3楼 | CB0305 | 电气系统 | 机柜供电系统 | 始端箱 | R-B-26 | 3-5业务区域13列始端箱B路 | 香江科技 | XJ DCSE | 2020-09-22
云下科技 | 中国 | 广东 | 广州汇云 | 汇云1栋 | 3楼 | CB0305 | 电气系统 | 机柜供电系统 | 始端箱 | R-A-27 | 3-5业务区域14列始端箱A路 | 香江科技 | XJ DCSE | 2020-09-22
云下科技 | 中国 | 广东 | 广州汇云 | 汇云1栋 | 3楼 | CB0305 | 电气系统 | 机柜供电系统 | 始端箱 | R-B-28 | 3-5业务区域14列始端箱B路 | 香江科技 | XJ DCSE | 2020-09-22
云下科技 | 中国 | 广东 | 广州汇云 | 汇云1栋 | 3楼 | CB0305 | 电气系统 | 机柜供电系统 | 始端箱 | R-A-29 | 3-5业务区域15列始端箱A路 | 香江科技 | XJ DCSE | 2020-09-22
云下科技 | 中国 | 广东 | 广州汇云 | 汇云1栋 | 3楼 | CB0305 | 电气系统 | 机柜供电系统 | 始端箱 | R-B-30 | 3-5业务区域15列始端箱B路 | 香江科技 | XJ DCSE | 2020-09-22
云下科技 | 中国 | 广东 | 广州汇云 | 汇云1栋 | 3楼 | CB0305 | 电气系统 | 机柜供电系统 | 始端箱 | R-A-31 | 3-5业务区域16列始端箱A路 | 香江科技 | XJ DCSE | 2020-09-22
云下科技 | 中国 | 广东 | 广州汇云 | 汇云1栋 | 3楼 | CB0305 | 电气系统 | 机柜供电系统 | 始端箱 | R-B-32 | 3-5业务区域16列始端箱B路 | 香江科技 | XJ DCSE | 2020-09-22
云下科技 | 中国 | 广东 | 广州汇云 | 汇云1栋 | 4楼 | CB0401 | 电气系统 | 机柜供电系统 | 始端箱 | R-A-1 | 4-1业务区域1列始端箱A路 | 香江科技 | XJ DCSE | 2021-02-22
云下科技 | 中国 | 广东 | 广州汇云 | 汇云1栋 | 4楼 | CB0401 | 电气系统 | 机柜供电系统 | 始端箱 | R-B-2 | 4-1业务区域1列始端箱B路 | 香江科技 | XJ DCSE | 2021-02-22
云下科技 | 中国 | 广东 | 广州汇云 | 汇云1栋 | 4楼 | CB0401 | 电气系统 | 机柜供电系统 | 始端箱 | R-A-3 | 4-1业务区域2列始端箱A路 | 香江科技 | XJ DCSE | 2021-02-22
云下科技 | 中国 | 广东 | 广州汇云 | 汇云1栋 | 4楼 | CB0401 | 电气系统 | 机柜供电系统 | 始端箱 | R-B-4 | 4-1业务区域2列始端箱B路 | 香江科技 | XJ DCSE | 2021-02-22
云下科技 | 中国 | 广东 | 广州汇云 | 汇云1栋 | 4楼 | CB0401 | 电气系统 | 机柜供电系统 | 始端箱 | R-A-5 | 4-1业务区域3列始端箱A路 | 香江科技 | XJ DCSE | 2021-02-22
云下科技 | 中国 | 广东 | 广州汇云 | 汇云1栋 | 4楼 | CB0401 | 电气系统 | 机柜供电系统 | 始端箱 | R-B-6 | 4-1业务区域3列始端箱B路 | 香江科技 | XJ DCSE | 2021-02-22
云下科技 | 中国 | 广东 | 广州汇云 | 汇云1栋 | 4楼 | CB0401 | 电气系统 | 机柜供电系统 | 始端箱 | R-A-7 | 4-1业务区域4列始端箱A路 | 香江科技 | XJ DCSE | 2021-02-22
云下科技 | 中国 | 广东 | 广州汇云 | 汇云1栋 | 4楼 | CB0401 | 电气系统 | 机柜供电系统 | 始端箱 | R-B-8 | 4-1业务区域4列始端箱B路 | 香江科技 | XJ DCSE | 2021-02-22
云下科技 | 中国 | 广东 | 广州汇云 | 汇云1栋 | 4楼 | CB0401 | 电气系统 | 机柜供电系统 | 始端箱 | R-A-9 | 4-1业务区域5列始端箱A路 | 香江科技 | XJ DCSE | 2021-02-22
云下科技 | 中国 | 广东 | 广州汇云 | 汇云1栋 | 4楼 | CB0401 | 电气系统 | 机柜供电系统 | 始端箱 | R-B-10 | 4-1业务区域5列始端箱B路 | 香江科技 | XJ DCSE | 2021-02-22
云下科技 | 中国 | 广东 | 广州汇云 | 汇云1栋 | 4楼 | CB0401 | 电气系统 | 机柜供电系统 | 始端箱 | R-A-11 | 4-1业务区域6列始端箱A路 | 香江科技 | XJ DCSE | 2021-02-22
云下科技 | 中国 | 广东 | 广州汇云 | 汇云1栋 | 4楼 | CB0401 | 电气系统 | 机柜供电系统 | 始端箱 | R-B-12 | 4-1业务区域6列始端箱B路 | 香江科技 | XJ DCSE | 2021-02-22
云下科技 | 中国 | 广东 | 广州汇云 | 汇云1栋 | 4楼 | CB0401 | 电气系统 | 机柜供电系统 | 始端箱 | R-A-13 | 4-1业务区域7列始端箱A路 | 香江科技 | XJ DCSE | 2021-02-22
云下科技 | 中国 | 广东 | 广州汇云 | 汇云1栋 | 4楼 | CB0401 | 电气系统 | 机柜供电系统 | 始端箱 | R-B-14 | 4-1业务区域7列始端箱B路 | 香江科技 | XJ DCSE | 2021-02-22
云下科技 | 中国 | 广东 | 广州汇云 | 汇云1栋 | 4楼 | CB0404 | 电气系统 | 机柜供电系统 | 始端箱 | R-A-1 | 4-4业务区域1列始端箱A路 | 香江科技 | XJ DCSE | 2019-12-27
云下科技 | 中国 | 广东 | 广州汇云 | 汇云1栋 | 4楼 | CB0404 | 电气系统 | 机柜供电系统 | 始端箱 | R-B-2 | 4-4业务区域1列始端箱B路 | 香江科技 | XJ DCSE | 2019-12-27
云下科技 | 中国 | 广东 | 广州汇云 | 汇云1栋 | 4楼 | CB0404 | 电气系统 | 机柜供电系统 | 始端箱 | R-A-3 | 4-4业务区域2列始端箱A路 | 香江科技 | XJ DCSE | 2019-12-27
云下科技 | 中国 | 广东 | 广州汇云 | 汇云1栋 | 4楼 | CB0404 | 电气系统 | 机柜供电系统 | 始端箱 | R-B-4 | 4-4业务区域2列始端箱B路 | 香江科技 | XJ DCSE | 2019-12-27
云下科技 | 中国 | 广东 | 广州汇云 | 汇云1栋 | 4楼 | CB0404 | 电气系统 | 机柜供电系统 | 始端箱 | R-A-5 | 4-4业务区域3列始端箱A路 | 香江科技 | XJ DCSE | 2019-12-27
云下科技 | 中国 | 广东 | 广州汇云 | 汇云1栋 | 4楼 | CB0404 | 电气系统 | 机柜供电系统 | 始端箱 | R-B-6 | 4-4业务区域3列始端箱B路 | 香江科技 | XJ DCSE | 2019-12-27
云下科技 | 中国 | 广东 | 广州汇云 | 汇云1栋 | 4楼 | CB0404 | 电气系统 | 机柜供电系统 | 始端箱 | R-A-7 | 4-4业务区域4列始端箱A路 | 香江科技 | XJ DCSE | 2019-12-27
云下科技 | 中国 | 广东 | 广州汇云 | 汇云1栋 | 4楼 | CB0404 | 电气系统 | 机柜供电系统 | 始端箱 | R-B-8 | 4-4业务区域4列始端箱B路 | 香江科技 | XJ DCSE | 2019-12-27
云下科技 | 中国 | 广东 | 广州汇云 | 汇云1栋 | 4楼 | CB0404 | 电气系统 | 机柜供电系统 | 始端箱 | R-A-9 | 4-4业务区域5列始端箱A路 | 香江科技 | XJ DCSE | 2019-12-27
云下科技 | 中国 | 广东 | 广州汇云 | 汇云1栋 | 4楼 | CB0404 | 电气系统 | 机柜供电系统 | 始端箱 | R-B-10 | 4-4业务区域5列始端箱B路 | 香江科技 | XJ DCSE | 2019-12-27
云下科技 | 中国 | 广东 | 广州汇云 | 汇云1栋 | 4楼 | CB0404 | 电气系统 | 机柜供电系统 | 始端箱 | R-A-11 | 4-4业务区域6列始端箱A路 | 香江科技 | XJ DCSE | 2019-12-27
云下科技 | 中国 | 广东 | 广州汇云 | 汇云1栋 | 4楼 | CB0404 | 电气系统 | 机柜供电系统 | 始端箱 | R-B-12 | 4-4业务区域6列始端箱B路 | 香江科技 | XJ DCSE | 2019-12-27
云下科技 | 中国 | 广东 | 广州汇云 | 汇云1栋 | 4楼 | CB0404 | 电气系统 | 机柜供电系统 | 始端箱 | R-A-13 | 4-4业务区域7列始端箱A路 | 香江科技 | XJ DCSE | 2019-12-27
云下科技 | 中国 | 广东 | 广州汇云 | 汇云1栋 | 4楼 | CB0404 | 电气系统 | 机柜供电系统 | 始端箱 | R-B-14 | 4-4业务区域7列始端箱B路 | 香江科技 | XJ DCSE | 2019-12-27
云下科技 | 中国 | 广东 | 广州汇云 | 汇云1栋 | 4楼 | CB0404 | 电气系统 | 机柜供电系统 | 始端箱 | R-A-15 | 4-4业务区域8列始端箱A路 | 香江科技 | XJ DCSE | 2019-12-27
云下科技 | 中国 | 广东 | 广州汇云 | 汇云1栋 | 4楼 | CB0404 | 电气系统 | 机柜供电系统 | 始端箱 | R-B-16 | 4-4业务区域8列始端箱B路 | 香江科技 | XJ DCSE | 2019-12-27
云下科技 | 中国 | 广东 | 广州汇云 | 汇云1栋 | 4楼 | CB0404 | 电气系统 | 机柜供电系统 | 始端箱 | R-A-17 | 4-4业务区域9列始端箱A路 | 香江科技 | XJ DCSE | 2019-12-27
云下科技 | 中国 | 广东 | 广州汇云 | 汇云1栋 | 4楼 | CB0404 | 电气系统 | 机柜供电系统 | 始端箱 | R-B-18 | 4-4业务区域9列始端箱B路 | 香江科技 | XJ DCSE | 2019-12-27
云下科技 | 中国 | 广东 | 广州汇云 | 汇云1栋 | 4楼 | CB0404 | 电气系统 | 机柜供电系统 | 始端箱 | R-A-19 | 4-4业务区域10列始端箱A路 | 香江科技 | XJ DCSE | 2019-12-27
云下科技 | 中国 | 广东 | 广州汇云 | 汇云1栋 | 4楼 | CB0404 | 电气系统 | 机柜供电系统 | 始端箱 | R-B-20 | 4-4业务区域10列始端箱B路 | 香江科技 | XJ DCSE | 2019-12-27
云下科技 | 中国 | 广东 | 广州汇云 | 汇云1栋 | 4楼 | CB0404 | 电气系统 | 机柜供电系统 | 始端箱 | R-A-21 | 4-4业务区域11列始端箱A路 | 香江科技 | XJ DCSE | 2019-12-27
云下科技 | 中国 | 广东 | 广州汇云 | 汇云1栋 | 4楼 | CB0404 | 电气系统 | 机柜供电系统 | 始端箱 | R-B-22 | 4-4业务区域11列始端箱B路 | 香江科技 | XJ DCSE | 2019-12-27
云下科技 | 中国 | 广东 | 广州汇云 | 汇云1栋 | 4楼 | CB0404 | 电气系统 | 机柜供电系统 | 始端箱 | R-A-23 | 4-4业务区域12列始端箱A路 | 香江科技 | XJ DCSE | 2019-12-27
云下科技 | 中国 | 广东 | 广州汇云 | 汇云1栋 | 4楼 | CB0404 | 电气系统 | 机柜供电系统 | 始端箱 | R-B-24 | 4-4业务区域12列始端箱B路 | 香江科技 | XJ DCSE | 2019-12-27
云下科技 | 中国 | 广东 | 广州汇云 | 汇云1栋 | 4楼 | CB0404 | 电气系统 | 机柜供电系统 | 始端箱 | R-A-25 | 4-4业务区域13列始端箱A路 | 香江科技 | XJ DCSE | 2019-12-27
云下科技 | 中国 | 广东 | 广州汇云 | 汇云1栋 | 4楼 | CB0404 | 电气系统 | 机柜供电系统 | 始端箱 | R-B-26 | 4-4业务区域13列始端箱B路 | 香江科技 | XJ DCSE | 2019-12-27
云下科技 | 中国 | 广东 | 广州汇云 | 汇云1栋 | 4楼 | CB0404 | 电气系统 | 机柜供电系统 | 始端箱 | R-A-27 | 4-4业务区域14列始端箱A路 | 香江科技 | XJ DCSE | 2019-12-27
云下科技 | 中国 | 广东 | 广州汇云 | 汇云1栋 | 4楼 | CB0404 | 电气系统 | 机柜供电系统 | 始端箱 | R-B-28 | 4-4业务区域14列始端箱B路 | 香江科技 | XJ DCSE | 2019-12-27
云下科技 | 中国 | 广东 | 广州汇云 | 汇云1栋 | 4楼 | CB0404 | 电气系统 | 机柜供电系统 | 始端箱 | R-A-29 | 4-4业务区域15列始端箱A路 | 香江科技 | XJ DCSE | 2019-12-27
云下科技 | 中国 | 广东 | 广州汇云 | 汇云1栋 | 4楼 | CB0404 | 电气系统 | 机柜供电系统 | 始端箱 | R-B-30 | 4-4业务区域15列始端箱B路 | 香江科技 | XJ DCSE | 2019-12-27
云下科技 | 中国 | 广东 | 广州汇云 | 汇云1栋 | 4楼 | CB0404 | 电气系统 | 机柜供电系统 | 始端箱 | R-A-31 | 4-4业务区域16列始端箱A路 | 香江科技 | XJ DCSE | 2019-12-27
云下科技 | 中国 | 广东 | 广州汇云 | 汇云1栋 | 4楼 | CB0404 | 电气系统 | 机柜供电系统 | 始端箱 | R-B-32 | 4-4业务区域16列始端箱B路 | 香江科技 | XJ DCSE | 2019-12-27
云下科技 | 中国 | 广东 | 广州汇云 | 汇云1栋 | 4楼 | CB0405 | 电气系统 | 机柜供电系统 | 始端箱 | R-A-1 | 4-5业务区域1列始端箱A路 | 香江科技 | XJ DCSE | 2019-12-27
云下科技 | 中国 | 广东 | 广州汇云 | 汇云1栋 | 4楼 | CB0405 | 电气系统 | 机柜供电系统 | 始端箱 | R-B-2 | 4-5业务区域1列始端箱B路 | 香江科技 | XJ DCSE | 2019-12-27
云下科技 | 中国 | 广东 | 广州汇云 | 汇云1栋 | 4楼 | CB0405 | 电气系统 | 机柜供电系统 | 始端箱 | R-A-3 | 4-5业务区域2列始端箱A路 | 香江科技 | XJ DCSE | 2019-12-27
云下科技 | 中国 | 广东 | 广州汇云 | 汇云1栋 | 4楼 | CB0405 | 电气系统 | 机柜供电系统 | 始端箱 | R-B-4 | 4-5业务区域2列始端箱B路 | 香江科技 | XJ DCSE | 2019-12-27
云下科技 | 中国 | 广东 | 广州汇云 | 汇云1栋 | 4楼 | CB0405 | 电气系统 | 机柜供电系统 | 始端箱 | R-A-5 | 4-5业务区域3列始端箱A路 | 香江科技 | XJ DCSE | 2019-12-27
云下科技 | 中国 | 广东 | 广州汇云 | 汇云1栋 | 4楼 | CB0405 | 电气系统 | 机柜供电系统 | 始端箱 | R-B-6 | 4-5业务区域3列始端箱B路 | 香江科技 | XJ DCSE | 2019-12-27
云下科技 | 中国 | 广东 | 广州汇云 | 汇云1栋 | 4楼 | CB0405 | 电气系统 | 机柜供电系统 | 始端箱 | R-A-7 | 4-5业务区域4列始端箱A路 | 香江科技 | XJ DCSE | 2019-12-27
云下科技 | 中国 | 广东 | 广州汇云 | 汇云1栋 | 4楼 | CB0405 | 电气系统 | 机柜供电系统 | 始端箱 | R-B-8 | 4-5业务区域4列始端箱B路 | 香江科技 | XJ DCSE | 2019-12-27
云下科技 | 中国 | 广东 | 广州汇云 | 汇云1栋 | 4楼 | CB0405 | 电气系统 | 机柜供电系统 | 始端箱 | R-A-9 | 4-5业务区域5列始端箱A路 | 香江科技 | XJ DCSE | 2019-12-27
云下科技 | 中国 | 广东 | 广州汇云 | 汇云1栋 | 4楼 | CB0405 | 电气系统 | 机柜供电系统 | 始端箱 | R-B-10 | 4-5业务区域5列始端箱B路 | 香江科技 | XJ DCSE | 2019-12-27
云下科技 | 中国 | 广东 | 广州汇云 | 汇云1栋 | 4楼 | CB0405 | 电气系统 | 机柜供电系统 | 始端箱 | R-A-11 | 4-5业务区域6列始端箱A路 | 香江科技 | XJ DCSE | 2019-12-27
云下科技 | 中国 | 广东 | 广州汇云 | 汇云1栋 | 4楼 | CB0405 | 电气系统 | 机柜供电系统 | 始端箱 | R-B-12 | 4-5业务区域6列始端箱B路 | 香江科技 | XJ DCSE | 2019-12-27
云下科技 | 中国 | 广东 | 广州汇云 | 汇云1栋 | 4楼 | CB0405 | 电气系统 | 机柜供电系统 | 始端箱 | R-A-13 | 4-5业务区域7列始端箱A路 | 香江科技 | XJ DCSE | 2019-12-27
云下科技 | 中国 | 广东 | 广州汇云 | 汇云1栋 | 4楼 | CB0405 | 电气系统 | 机柜供电系统 | 始端箱 | R-B-14 | 4-5业务区域7列始端箱B路 | 香江科技 | XJ DCSE | 2019-12-27
云下科技 | 中国 | 广东 | 广州汇云 | 汇云1栋 | 4楼 | CB0405 | 电气系统 | 机柜供电系统 | 始端箱 | R-A-15 | 4-5业务区域8列始端箱A路 | 香江科技 | XJ DCSE | 2019-12-27
云下科技 | 中国 | 广东 | 广州汇云 | 汇云1栋 | 4楼 | CB0405 | 电气系统 | 机柜供电系统 | 始端箱 | R-B-16 | 4-5业务区域8列始端箱B路 | 香江科技 | XJ DCSE | 2019-12-27
云下科技 | 中国 | 广东 | 广州汇云 | 汇云1栋 | 4楼 | CB0405 | 电气系统 | 机柜供电系统 | 始端箱 | R-A-17 | 4-5业务区域9列始端箱A路 | 香江科技 | XJ DCSE | 2019-12-27
云下科技 | 中国 | 广东 | 广州汇云 | 汇云1栋 | 4楼 | CB0405 | 电气系统 | 机柜供电系统 | 始端箱 | R-B-18 | 4-5业务区域9列始端箱B路 | 香江科技 | XJ DCSE | 2019-12-27
云下科技 | 中国 | 广东 | 广州汇云 | 汇云1栋 | 4楼 | CB0405 | 电气系统 | 机柜供电系统 | 始端箱 | R-A-19 | 4-5业务区域10列始端箱A路 | 香江科技 | XJ DCSE | 2019-12-27
云下科技 | 中国 | 广东 | 广州汇云 | 汇云1栋 | 4楼 | CB0405 | 电气系统 | 机柜供电系统 | 始端箱 | R-B-20 | 4-5业务区域10列始端箱B路 | 香江科技 | XJ DCSE | 2019-12-27
云下科技 | 中国 | 广东 | 广州汇云 | 汇云1栋 | 4楼 | CB0405 | 电气系统 | 机柜供电系统 | 始端箱 | R-A-21 | 4-5业务区域11列始端箱A路 | 香江科技 | XJ DCSE | 2019-12-27
云下科技 | 中国 | 广东 | 广州汇云 | 汇云1栋 | 4楼 | CB0405 | 电气系统 | 机柜供电系统 | 始端箱 | R-B-22 | 4-5业务区域11列始端箱B路 | 香江科技 | XJ DCSE | 2019-12-27
云下科技 | 中国 | 广东 | 广州汇云 | 汇云1栋 | 4楼 | CB0405 | 电气系统 | 机柜供电系统 | 始端箱 | R-A-23 | 4-5业务区域12列始端箱A路 | 香江科技 | XJ DCSE | 2019-12-27
云下科技 | 中国 | 广东 | 广州汇云 | 汇云1栋 | 4楼 | CB0405 | 电气系统 | 机柜供电系统 | 始端箱 | R-B-24 | 4-5业务区域12列始端箱B路 | 香江科技 | XJ DCSE | 2019-12-27
云下科技 | 中国 | 广东 | 广州汇云 | 汇云1栋 | 4楼 | CB0405 | 电气系统 | 机柜供电系统 | 始端箱 | R-A-25 | 4-5业务区域13列始端箱A路 | 香江科技 | XJ DCSE | 2019-12-27
云下科技 | 中国 | 广东 | 广州汇云 | 汇云1栋 | 4楼 | CB0405 | 电气系统 | 机柜供电系统 | 始端箱 | R-B-26 | 4-5业务区域13列始端箱B路 | 香江科技 | XJ DCSE | 2019-12-27
云下科技 | 中国 | 广东 | 广州汇云 | 汇云1栋 | 4楼 | CB0405 | 电气系统 | 机柜供电系统 | 始端箱 | R-A-27 | 4-5业务区域14列始端箱A路 | 香江科技 | XJ DCSE | 2019-12-27
云下科技 | 中国 | 广东 | 广州汇云 | 汇云1栋 | 4楼 | CB0405 | 电气系统 | 机柜供电系统 | 始端箱 | R-B-28 | 4-5业务区域14列始端箱B路 | 香江科技 | XJ DCSE | 2019-12-27
云下科技 | 中国 | 广东 | 广州汇云 | 汇云1栋 | 4楼 | CB0405 | 电气系统 | 机柜供电系统 | 始端箱 | R-A-29 | 4-5业务区域15列始端箱A路 | 香江科技 | XJ DCSE | 2019-12-27
云下科技 | 中国 | 广东 | 广州汇云 | 汇云1栋 | 4楼 | CB0405 | 电气系统 | 机柜供电系统 | 始端箱 | R-B-30 | 4-5业务区域15列始端箱B路 | 香江科技 | XJ DCSE | 2019-12-27
云下科技 | 中国 | 广东 | 广州汇云 | 汇云1栋 | 4楼 | CB0405 | 电气系统 | 机柜供电系统 | 始端箱 | R-A-31 | 4-5业务区域16列始端箱A路 | 香江科技 | XJ DCSE | 2019-12-27
云下科技 | 中国 | 广东 | 广州汇云 | 汇云1栋 | 4楼 | CB0405 | 电气系统 | 机柜供电系统 | 始端箱 | R-B-32 | 4-5业务区域16列始端箱B路 | 香江科技 | XJ DCSE | 2019-12-27

## 插接箱
公司名称 | 国家名称 | 省份名称 | 园区名称 | 栋数名称 | 楼层 | 房间编号 | 所属系统 | 所属子系统 | 设备类型名称 | 设备编号 | 设备名称 | 厂商 | 型号 | 投产日期 | 额定电流(A)
云下科技 | 中国 | 广东 | 广州汇云 | 汇云1栋 | 1楼 | CB0101 | 电气系统 | 机柜供电系统 | 插接箱 | PCB-A-1 | 1-1业务区域1#插接箱（A） | 香江科技 | MMS | 2019-12-27 | 32
云下科技 | 中国 | 广东 | 广州汇云 | 汇云1栋 | 1楼 | CB0101 | 电气系统 | 机柜供电系统 | 插接箱 | PCB-A-2 | 1-1业务区域2#插接箱（A） | 香江科技 | MMS | 2019-12-27 | 32
云下科技 | 中国 | 广东 | 广州汇云 | 汇云1栋 | 1楼 | CB0101 | 电气系统 | 机柜供电系统 | 插接箱 | PCB-A-3 | 1-1业务区域3#插接箱（A） | 香江科技 | MMS | 2019-12-27 | 32
云下科技 | 中国 | 广东 | 广州汇云 | 汇云1栋 | 1楼 | CB0101 | 电气系统 | 机柜供电系统 | 插接箱 | PCB-A-4 | 1-1业务区域4#插接箱（A） | 香江科技 | MMS | 2019-12-27 | 32
云下科技 | 中国 | 广东 | 广州汇云 | 汇云1栋 | 1楼 | CB0101 | 电气系统 | 机柜供电系统 | 插接箱 | PCB-A-5 | 1-1业务区域5#插接箱（A） | 香江科技 | MMS | 2019-12-27 | 32
云下科技 | 中国 | 广东 | 广州汇云 | 汇云1栋 | 1楼 | CB0101 | 电气系统 | 机柜供电系统 | 插接箱 | PCB-A-6 | 1-1业务区域6#插接箱（A） | 香江科技 | MMS | 2019-12-27 | 32
云下科技 | 中国 | 广东 | 广州汇云 | 汇云1栋 | 1楼 | CB0101 | 电气系统 | 机柜供电系统 | 插接箱 | PCB-A-7 | 1-1业务区域7#插接箱（A） | 香江科技 | MMS | 2019-12-27 | 32
云下科技 | 中国 | 广东 | 广州汇云 | 汇云1栋 | 1楼 | CB0101 | 电气系统 | 机柜供电系统 | 插接箱 | PCB-A-8 | 1-1业务区域8#插接箱（A） | 香江科技 | MMS | 2019-12-27 | 32
云下科技 | 中国 | 广东 | 广州汇云 | 汇云1栋 | 1楼 | CB0101 | 电气系统 | 机柜供电系统 | 插接箱 | PCB-A-9 | 1-1业务区域9#插接箱（A） | 香江科技 | MMS | 2019-12-27 | 32
云下科技 | 中国 | 广东 | 广州汇云 | 汇云1栋 | 1楼 | CB0101 | 电气系统 | 机柜供电系统 | 插接箱 | PCB-A-10 | 1-1业务区域10#插接箱（A） | 香江科技 | MMS | 2019-12-27 | 32
云下科技 | 中国 | 广东 | 广州汇云 | 汇云1栋 | 1楼 | CB0101 | 电气系统 | 机柜供电系统 | 插接箱 | PCB-A-11 | 1-1业务区域11#插接箱（A） | 香江科技 | MMS | 2019-12-27 | 32
云下科技 | 中国 | 广东 | 广州汇云 | 汇云1栋 | 1楼 | CB0101 | 电气系统 | 机柜供电系统 | 插接箱 | PCB-A-12 | 1-1业务区域12#插接箱（A） | 香江科技 | MMS | 2019-12-27 | 32
云下科技 | 中国 | 广东 | 广州汇云 | 汇云1栋 | 1楼 | CB0101 | 电气系统 | 机柜供电系统 | 插接箱 | PCB-A-13 | 1-1业务区域13#插接箱（A） | 香江科技 | MMS | 2019-12-27 | 32
云下科技 | 中国 | 广东 | 广州汇云 | 汇云1栋 | 1楼 | CB0101 | 电气系统 | 机柜供电系统 | 插接箱 | PCB-A-14 | 1-1业务区域14#插接箱（A） | 香江科技 | MMS | 2019-12-27 | 32
云下科技 | 中国 | 广东 | 广州汇云 | 汇云1栋 | 1楼 | CB0101 | 电气系统 | 机柜供电系统 | 插接箱 | PCB-A-15 | 1-1业务区域15#插接箱（A） | 香江科技 | MMS | 2019-12-27 | 32
云下科技 | 中国 | 广东 | 广州汇云 | 汇云1栋 | 1楼 | CB0101 | 电气系统 | 机柜供电系统 | 插接箱 | PCB-A-16 | 1-1业务区域16#插接箱（A） | 香江科技 | MMS | 2019-12-27 | 32
云下科技 | 中国 | 广东 | 广州汇云 | 汇云1栋 | 1楼 | CB0101 | 电气系统 | 机柜供电系统 | 插接箱 | PCB-A-17 | 1-1业务区域17#插接箱（A） | 香江科技 | MMS | 2019-12-27 | 32
云下科技 | 中国 | 广东 | 广州汇云 | 汇云1栋 | 1楼 | CB0101 | 电气系统 | 机柜供电系统 | 插接箱 | PCB-A-18 | 1-1业务区域18#插接箱（A） | 香江科技 | MMS | 2019-12-27 | 32
云下科技 | 中国 | 广东 | 广州汇云 | 汇云1栋 | 1楼 | CB0101 | 电气系统 | 机柜供电系统 | 插接箱 | PCB-A-19 | 1-1业务区域19#插接箱（A） | 香江科技 | MMS | 2019-12-27 | 32
云下科技 | 中国 | 广东 | 广州汇云 | 汇云1栋 | 1楼 | CB0101 | 电气系统 | 机柜供电系统 | 插接箱 | PCB-A-20 | 1-1业务区域20#插接箱（A） | 香江科技 | MMS | 2019-12-27 | 32
云下科技 | 中国 | 广东 | 广州汇云 | 汇云1栋 | 1楼 | CB0101 | 电气系统 | 机柜供电系统 | 插接箱 | PCB-A-21 | 1-1业务区域21#插接箱（A） | 香江科技 | MMS | 2019-12-27 | 32
云下科技 | 中国 | 广东 | 广州汇云 | 汇云1栋 | 1楼 | CB0101 | 电气系统 | 机柜供电系统 | 插接箱 | PCB-A-22 | 1-1业务区域22#插接箱（A） | 香江科技 | MMS | 2019-12-27 | 32
云下科技 | 中国 | 广东 | 广州汇云 | 汇云1栋 | 1楼 | CB0101 | 电气系统 | 机柜供电系统 | 插接箱 | PCB-A-23 | 1-1业务区域23#插接箱（A） | 香江科技 | MMS | 2019-12-27 | 32
云下科技 | 中国 | 广东 | 广州汇云 | 汇云1栋 | 1楼 | CB0101 | 电气系统 | 机柜供电系统 | 插接箱 | PCB-A-24 | 1-1业务区域24#插接箱（A） | 香江科技 | MMS | 2019-12-27 | 32
云下科技 | 中国 | 广东 | 广州汇云 | 汇云1栋 | 1楼 | CB0101 | 电气系统 | 机柜供电系统 | 插接箱 | PCB-A-25 | 1-1业务区域25#插接箱（A） | 香江科技 | MMS | 2019-12-27 | 32
云下科技 | 中国 | 广东 | 广州汇云 | 汇云1栋 | 1楼 | CB0101 | 电气系统 | 机柜供电系统 | 插接箱 | PCB-A-26 | 1-1业务区域26#插接箱（A） | 香江科技 | MMS | 2019-12-27 | 32
云下科技 | 中国 | 广东 | 广州汇云 | 汇云1栋 | 1楼 | CB0101 | 电气系统 | 机柜供电系统 | 插接箱 | PCB-A-27 | 1-1业务区域27#插接箱（A） | 香江科技 | MMS | 2019-12-27 | 32
云下科技 | 中国 | 广东 | 广州汇云 | 汇云1栋 | 1楼 | CB0101 | 电气系统 | 机柜供电系统 | 插接箱 | PCB-A-28 | 1-1业务区域28#插接箱（A） | 香江科技 | MMS | 2019-12-27 | 32
云下科技 | 中国 | 广东 | 广州汇云 | 汇云1栋 | 1楼 | CB0101 | 电气系统 | 机柜供电系统 | 插接箱 | PCB-A-29 | 1-1业务区域29#插接箱（A） | 香江科技 | MMS | 2019-12-27 | 32
云下科技 | 中国 | 广东 | 广州汇云 | 汇云1栋 | 1楼 | CB0101 | 电气系统 | 机柜供电系统 | 插接箱 | PCB-A-30 | 1-1业务区域30#插接箱（A） | 香江科技 | MMS | 2019-12-27 | 32
云下科技 | 中国 | 广东 | 广州汇云 | 汇云1栋 | 1楼 | CB0101 | 电气系统 | 机柜供电系统 | 插接箱 | PCB-A-31 | 1-1业务区域31#插接箱（A） | 香江科技 | MMS | 2019-12-27 | 32
云下科技 | 中国 | 广东 | 广州汇云 | 汇云1栋 | 1楼 | CB0101 | 电气系统 | 机柜供电系统 | 插接箱 | PCB-A-32 | 1-1业务区域32#插接箱（A） | 香江科技 | MMS | 2019-12-27 | 32
云下科技 | 中国 | 广东 | 广州汇云 | 汇云1栋 | 1楼 | CB0101 | 电气系统 | 机柜供电系统 | 插接箱 | PCB-A-33 | 1-1业务区域33#插接箱（A） | 香江科技 | MMS | 2019-12-27 | 32
云下科技 | 中国 | 广东 | 广州汇云 | 汇云1栋 | 1楼 | CB0101 | 电气系统 | 机柜供电系统 | 插接箱 | PCB-A-34 | 1-1业务区域34#插接箱（A） | 香江科技 | MMS | 2019-12-27 | 32
云下科技 | 中国 | 广东 | 广州汇云 | 汇云1栋 | 1楼 | CB0101 | 电气系统 | 机柜供电系统 | 插接箱 | PCB-A-35 | 1-1业务区域35#插接箱（A） | 香江科技 | MMS | 2019-12-27 | 32
云下科技 | 中国 | 广东 | 广州汇云 | 汇云1栋 | 1楼 | CB0101 | 电气系统 | 机柜供电系统 | 插接箱 | PCB-A-36 | 1-1业务区域36#插接箱（A） | 香江科技 | MMS | 2019-12-27 | 32
云下科技 | 中国 | 广东 | 广州汇云 | 汇云1栋 | 1楼 | CB0101 | 电气系统 | 机柜供电系统 | 插接箱 | PCB-A-37 | 1-1业务区域37#插接箱（A） | 香江科技 | MMS | 2019-12-27 | 32
云下科技 | 中国 | 广东 | 广州汇云 | 汇云1栋 | 1楼 | CB0101 | 电气系统 | 机柜供电系统 | 插接箱 | PCB-A-38 | 1-1业务区域38#插接箱（A） | 香江科技 | MMS | 2019-12-27 | 32
云下科技 | 中国 | 广东 | 广州汇云 | 汇云1栋 | 1楼 | CB0101 | 电气系统 | 机柜供电系统 | 插接箱 | PCB-A-39 | 1-1业务区域39#插接箱（A） | 香江科技 | MMS | 2019-12-27 | 32
云下科技 | 中国 | 广东 | 广州汇云 | 汇云1栋 | 1楼 | CB0101 | 电气系统 | 机柜供电系统 | 插接箱 | PCB-A-40 | 1-1业务区域40#插接箱（A） | 香江科技 | MMS | 2019-12-27 | 32
云下科技 | 中国 | 广东 | 广州汇云 | 汇云1栋 | 1楼 | CB0101 | 电气系统 | 机柜供电系统 | 插接箱 | PCB-A-41 | 1-1业务区域41#插接箱（A） | 香江科技 | MMS | 2019-12-27 | 32
云下科技 | 中国 | 广东 | 广州汇云 | 汇云1栋 | 1楼 | CB0101 | 电气系统 | 机柜供电系统 | 插接箱 | PCB-A-42 | 1-1业务区域42#插接箱（A） | 香江科技 | MMS | 2019-12-27 | 32
云下科技 | 中国 | 广东 | 广州汇云 | 汇云1栋 | 1楼 | CB0101 | 电气系统 | 机柜供电系统 | 插接箱 | PCB-A-43 | 1-1业务区域43#插接箱（A） | 香江科技 | MMS | 2019-12-27 | 32
云下科技 | 中国 | 广东 | 广州汇云 | 汇云1栋 | 1楼 | CB0101 | 电气系统 | 机柜供电系统 | 插接箱 | PCB-A-44 | 1-1业务区域44#插接箱（A） | 香江科技 | MMS | 2019-12-27 | 32
云下科技 | 中国 | 广东 | 广州汇云 | 汇云1栋 | 1楼 | CB0101 | 电气系统 | 机柜供电系统 | 插接箱 | PCB-A-45 | 1-1业务区域45#插接箱（A） | 香江科技 | MMS | 2019-12-27 | 32
云下科技 | 中国 | 广东 | 广州汇云 | 汇云1栋 | 1楼 | CB0101 | 电气系统 | 机柜供电系统 | 插接箱 | PCB-A-46 | 1-1业务区域46#插接箱（A） | 香江科技 | MMS | 2019-12-27 | 32
云下科技 | 中国 | 广东 | 广州汇云 | 汇云1栋 | 1楼 | CB0101 | 电气系统 | 机柜供电系统 | 插接箱 | PCB-A-47 | 1-1业务区域47#插接箱（A） | 香江科技 | MMS | 2019-12-27 | 32
云下科技 | 中国 | 广东 | 广州汇云 | 汇云1栋 | 1楼 | CB0101 | 电气系统 | 机柜供电系统 | 插接箱 | PCB-A-48 | 1-1业务区域48#插接箱（A） | 香江科技 | MMS | 2019-12-27 | 32
云下科技 | 中国 | 广东 | 广州汇云 | 汇云1栋 | 1楼 | CB0101 | 电气系统 | 机柜供电系统 | 插接箱 | PCB-A-49 | 1-1业务区域49#插接箱（A） | 香江科技 | MMS | 2019-12-27 | 32
云下科技 | 中国 | 广东 | 广州汇云 | 汇云1栋 | 1楼 | CB0101 | 电气系统 | 机柜供电系统 | 插接箱 | PCB-A-50 | 1-1业务区域50#插接箱（A） | 香江科技 | MMS | 2019-12-27 | 32
云下科技 | 中国 | 广东 | 广州汇云 | 汇云1栋 | 1楼 | CB0101 | 电气系统 | 机柜供电系统 | 插接箱 | PCB-A-51 | 1-1业务区域51#插接箱（A） | 香江科技 | MMS | 2019-12-27 | 32
云下科技 | 中国 | 广东 | 广州汇云 | 汇云1栋 | 1楼 | CB0101 | 电气系统 | 机柜供电系统 | 插接箱 | PCB-A-52 | 1-1业务区域52#插接箱（A） | 香江科技 | MMS | 2019-12-27 | 32
云下科技 | 中国 | 广东 | 广州汇云 | 汇云1栋 | 1楼 | CB0101 | 电气系统 | 机柜供电系统 | 插接箱 | PCB-A-53 | 1-1业务区域53#插接箱（A） | 香江科技 | MMS | 2019-12-27 | 32
云下科技 | 中国 | 广东 | 广州汇云 | 汇云1栋 | 1楼 | CB0101 | 电气系统 | 机柜供电系统 | 插接箱 | PCB-A-54 | 1-1业务区域54#插接箱（A） | 香江科技 | MMS | 2019-12-27 | 32
云下科技 | 中国 | 广东 | 广州汇云 | 汇云1栋 | 1楼 | CB0101 | 电气系统 | 机柜供电系统 | 插接箱 | PCB-A-55 | 1-1业务区域55#插接箱（A） | 香江科技 | MMS | 2019-12-27 | 32
云下科技 | 中国 | 广东 | 广州汇云 | 汇云1栋 | 1楼 | CB0101 | 电气系统 | 机柜供电系统 | 插接箱 | PCB-A-56 | 1-1业务区域56#插接箱（A） | 香江科技 | MMS | 2019-12-27 | 32
云下科技 | 中国 | 广东 | 广州汇云 | 汇云1栋 | 1楼 | CB0101 | 电气系统 | 机柜供电系统 | 插接箱 | PCB-A-57 | 1-1业务区域57#插接箱（A） | 香江科技 | MMS | 2019-12-27 | 32
云下科技 | 中国 | 广东 | 广州汇云 | 汇云1栋 | 1楼 | CB0101 | 电气系统 | 机柜供电系统 | 插接箱 | PCB-A-58 | 1-1业务区域58#插接箱（A） | 香江科技 | MMS | 2019-12-27 | 32
云下科技 | 中国 | 广东 | 广州汇云 | 汇云1栋 | 1楼 | CB0101 | 电气系统 | 机柜供电系统 | 插接箱 | PCB-A-59 | 1-1业务区域59#插接箱（A） | 香江科技 | MMS | 2019-12-27 | 32
云下科技 | 中国 | 广东 | 广州汇云 | 汇云1栋 | 1楼 | CB0101 | 电气系统 | 机柜供电系统 | 插接箱 | PCB-A-60 | 1-1业务区域60#插接箱（A） | 香江科技 | MMS | 2019-12-27 | 32
云下科技 | 中国 | 广东 | 广州汇云 | 汇云1栋 | 1楼 | CB0101 | 电气系统 | 机柜供电系统 | 插接箱 | PCB-A-61 | 1-1业务区域61#插接箱（A） | 香江科技 | MMS | 2019-12-27 | 32
云下科技 | 中国 | 广东 | 广州汇云 | 汇云1栋 | 1楼 | CB0101 | 电气系统 | 机柜供电系统 | 插接箱 | PCB-A-62 | 1-1业务区域62#插接箱（A） | 香江科技 | MMS | 2019-12-27 | 32
云下科技 | 中国 | 广东 | 广州汇云 | 汇云1栋 | 1楼 | CB0101 | 电气系统 | 机柜供电系统 | 插接箱 | PCB-A-63 | 1-1业务区域63#插接箱（A） | 香江科技 | MMS | 2019-12-27 | 32
云下科技 | 中国 | 广东 | 广州汇云 | 汇云1栋 | 1楼 | CB0101 | 电气系统 | 机柜供电系统 | 插接箱 | PCB-A-64 | 1-1业务区域64#插接箱（A） | 香江科技 | MMS | 2019-12-27 | 32
云下科技 | 中国 | 广东 | 广州汇云 | 汇云1栋 | 1楼 | CB0101 | 电气系统 | 机柜供电系统 | 插接箱 | PCB-B-1 | 1-1业务区域1#插接箱（B） | 香江科技 | MMS | 2019-12-27 | 32
云下科技 | 中国 | 广东 | 广州汇云 | 汇云1栋 | 1楼 | CB0101 | 电气系统 | 机柜供电系统 | 插接箱 | PCB-B-2 | 1-1业务区域2#插接箱（B） | 香江科技 | MMS | 2019-12-27 | 32
云下科技 | 中国 | 广东 | 广州汇云 | 汇云1栋 | 1楼 | CB0101 | 电气系统 | 机柜供电系统 | 插接箱 | PCB-B-3 | 1-1业务区域3#插接箱（B） | 香江科技 | MMS | 2019-12-27 | 32
云下科技 | 中国 | 广东 | 广州汇云 | 汇云1栋 | 1楼 | CB0101 | 电气系统 | 机柜供电系统 | 插接箱 | PCB-B-4 | 1-1业务区域4#插接箱（B） | 香江科技 | MMS | 2019-12-27 | 32
云下科技 | 中国 | 广东 | 广州汇云 | 汇云1栋 | 1楼 | CB0101 | 电气系统 | 机柜供电系统 | 插接箱 | PCB-B-5 | 1-1业务区域5#插接箱（B） | 香江科技 | MMS | 2019-12-27 | 32
云下科技 | 中国 | 广东 | 广州汇云 | 汇云1栋 | 1楼 | CB0101 | 电气系统 | 机柜供电系统 | 插接箱 | PCB-B-6 | 1-1业务区域6#插接箱（B） | 香江科技 | MMS | 2019-12-27 | 32
云下科技 | 中国 | 广东 | 广州汇云 | 汇云1栋 | 1楼 | CB0101 | 电气系统 | 机柜供电系统 | 插接箱 | PCB-B-7 | 1-1业务区域7#插接箱（B） | 香江科技 | MMS | 2019-12-27 | 32
云下科技 | 中国 | 广东 | 广州汇云 | 汇云1栋 | 1楼 | CB0101 | 电气系统 | 机柜供电系统 | 插接箱 | PCB-B-8 | 1-1业务区域8#插接箱（B） | 香江科技 | MMS | 2019-12-27 | 32
云下科技 | 中国 | 广东 | 广州汇云 | 汇云1栋 | 1楼 | CB0101 | 电气系统 | 机柜供电系统 | 插接箱 | PCB-B-9 | 1-1业务区域9#插接箱（B） | 香江科技 | MMS | 2019-12-27 | 32
云下科技 | 中国 | 广东 | 广州汇云 | 汇云1栋 | 1楼 | CB0101 | 电气系统 | 机柜供电系统 | 插接箱 | PCB-B-10 | 1-1业务区域10#插接箱（B） | 香江科技 | MMS | 2019-12-27 | 32
云下科技 | 中国 | 广东 | 广州汇云 | 汇云1栋 | 1楼 | CB0101 | 电气系统 | 机柜供电系统 | 插接箱 | PCB-B-11 | 1-1业务区域11#插接箱（B） | 香江科技 | MMS | 2019-12-27 | 32
云下科技 | 中国 | 广东 | 广州汇云 | 汇云1栋 | 1楼 | CB0101 | 电气系统 | 机柜供电系统 | 插接箱 | PCB-B-12 | 1-1业务区域12#插接箱（B） | 香江科技 | MMS | 2019-12-27 | 32
云下科技 | 中国 | 广东 | 广州汇云 | 汇云1栋 | 1楼 | CB0101 | 电气系统 | 机柜供电系统 | 插接箱 | PCB-B-13 | 1-1业务区域13#插接箱（B） | 香江科技 | MMS | 2019-12-27 | 32
云下科技 | 中国 | 广东 | 广州汇云 | 汇云1栋 | 1楼 | CB0101 | 电气系统 | 机柜供电系统 | 插接箱 | PCB-B-14 | 1-1业务区域14#插接箱（B） | 香江科技 | MMS | 2019-12-27 | 32
云下科技 | 中国 | 广东 | 广州汇云 | 汇云1栋 | 1楼 | CB0101 | 电气系统 | 机柜供电系统 | 插接箱 | PCB-B-15 | 1-1业务区域15#插接箱（B） | 香江科技 | MMS | 2019-12-27 | 32
云下科技 | 中国 | 广东 | 广州汇云 | 汇云1栋 | 1楼 | CB0101 | 电气系统 | 机柜供电系统 | 插接箱 | PCB-B-16 | 1-1业务区域16#插接箱（B） | 香江科技 | MMS | 2019-12-27 | 32
云下科技 | 中国 | 广东 | 广州汇云 | 汇云1栋 | 1楼 | CB0101 | 电气系统 | 机柜供电系统 | 插接箱 | PCB-B-17 | 1-1业务区域17#插接箱（B） | 香江科技 | MMS | 2019-12-27 | 32
云下科技 | 中国 | 广东 | 广州汇云 | 汇云1栋 | 1楼 | CB0101 | 电气系统 | 机柜供电系统 | 插接箱 | PCB-B-18 | 1-1业务区域18#插接箱（B） | 香江科技 | MMS | 2019-12-27 | 32
云下科技 | 中国 | 广东 | 广州汇云 | 汇云1栋 | 1楼 | CB0101 | 电气系统 | 机柜供电系统 | 插接箱 | PCB-B-19 | 1-1业务区域19#插接箱（B） | 香江科技 | MMS | 2019-12-27 | 32
云下科技 | 中国 | 广东 | 广州汇云 | 汇云1栋 | 1楼 | CB0101 | 电气系统 | 机柜供电系统 | 插接箱 | PCB-B-20 | 1-1业务区域20#插接箱（B） | 香江科技 | MMS | 2019-12-27 | 32
云下科技 | 中国 | 广东 | 广州汇云 | 汇云1栋 | 1楼 | CB0101 | 电气系统 | 机柜供电系统 | 插接箱 | PCB-B-21 | 1-1业务区域21#插接箱（B） | 香江科技 | MMS | 2019-12-27 | 32
云下科技 | 中国 | 广东 | 广州汇云 | 汇云1栋 | 1楼 | CB0101 | 电气系统 | 机柜供电系统 | 插接箱 | PCB-B-22 | 1-1业务区域22#插接箱（B） | 香江科技 | MMS | 2019-12-27 | 32
云下科技 | 中国 | 广东 | 广州汇云 | 汇云1栋 | 1楼 | CB0101 | 电气系统 | 机柜供电系统 | 插接箱 | PCB-B-23 | 1-1业务区域23#插接箱（B） | 香江科技 | MMS | 2019-12-27 | 32
云下科技 | 中国 | 广东 | 广州汇云 | 汇云1栋 | 1楼 | CB0101 | 电气系统 | 机柜供电系统 | 插接箱 | PCB-B-24 | 1-1业务区域24#插接箱（B） | 香江科技 | MMS | 2019-12-27 | 32
云下科技 | 中国 | 广东 | 广州汇云 | 汇云1栋 | 1楼 | CB0101 | 电气系统 | 机柜供电系统 | 插接箱 | PCB-B-25 | 1-1业务区域25#插接箱（B） | 香江科技 | MMS | 2019-12-27 | 32
云下科技 | 中国 | 广东 | 广州汇云 | 汇云1栋 | 1楼 | CB0101 | 电气系统 | 机柜供电系统 | 插接箱 | PCB-B-26 | 1-1业务区域26#插接箱（B） | 香江科技 | MMS | 2019-12-27 | 32
云下科技 | 中国 | 广东 | 广州汇云 | 汇云1栋 | 1楼 | CB0101 | 电气系统 | 机柜供电系统 | 插接箱 | PCB-B-27 | 1-1业务区域27#插接箱（B） | 香江科技 | MMS | 2019-12-27 | 32
云下科技 | 中国 | 广东 | 广州汇云 | 汇云1栋 | 1楼 | CB0101 | 电气系统 | 机柜供电系统 | 插接箱 | PCB-B-28 | 1-1业务区域28#插接箱（B） | 香江科技 | MMS | 2019-12-27 | 32
云下科技 | 中国 | 广东 | 广州汇云 | 汇云1栋 | 1楼 | CB0101 | 电气系统 | 机柜供电系统 | 插接箱 | PCB-B-29 | 1-1业务区域29#插接箱（B） | 香江科技 | MMS | 2019-12-27 | 32
云下科技 | 中国 | 广东 | 广州汇云 | 汇云1栋 | 1楼 | CB0101 | 电气系统 | 机柜供电系统 | 插接箱 | PCB-B-30 | 1-1业务区域30#插接箱（B） | 香江科技 | MMS | 2019-12-27 | 32
云下科技 | 中国 | 广东 | 广州汇云 | 汇云1栋 | 1楼 | CB0101 | 电气系统 | 机柜供电系统 | 插接箱 | PCB-B-31 | 1-1业务区域31#插接箱（B） | 香江科技 | MMS | 2019-12-27 | 32
云下科技 | 中国 | 广东 | 广州汇云 | 汇云1栋 | 1楼 | CB0101 | 电气系统 | 机柜供电系统 | 插接箱 | PCB-B-32 | 1-1业务区域32#插接箱（B） | 香江科技 | MMS | 2019-12-27 | 32
云下科技 | 中国 | 广东 | 广州汇云 | 汇云1栋 | 1楼 | CB0101 | 电气系统 | 机柜供电系统 | 插接箱 | PCB-B-33 | 1-1业务区域33#插接箱（B） | 香江科技 | MMS | 2019-12-27 | 32
云下科技 | 中国 | 广东 | 广州汇云 | 汇云1栋 | 1楼 | CB0101 | 电气系统 | 机柜供电系统 | 插接箱 | PCB-B-34 | 1-1业务区域34#插接箱（B） | 香江科技 | MMS | 2019-12-27 | 32
云下科技 | 中国 | 广东 | 广州汇云 | 汇云1栋 | 1楼 | CB0101 | 电气系统 | 机柜供电系统 | 插接箱 | PCB-B-35 | 1-1业务区域35#插接箱（B） | 香江科技 | MMS | 2019-12-27 | 32
云下科技 | 中国 | 广东 | 广州汇云 | 汇云1栋 | 1楼 | CB0101 | 电气系统 | 机柜供电系统 | 插接箱 | PCB-B-36 | 1-1业务区域36#插接箱（B） | 香江科技 | MMS | 2019-12-27 | 32
云下科技 | 中国 | 广东 | 广州汇云 | 汇云1栋 | 1楼 | CB0101 | 电气系统 | 机柜供电系统 | 插接箱 | PCB-B-37 | 1-1业务区域37#插接箱（B） | 香江科技 | MMS | 2019-12-27 | 32
云下科技 | 中国 | 广东 | 广州汇云 | 汇云1栋 | 1楼 | CB0101 | 电气系统 | 机柜供电系统 | 插接箱 | PCB-B-38 | 1-1业务区域38#插接箱（B） | 香江科技 | MMS | 2019-12-27 | 32
云下科技 | 中国 | 广东 | 广州汇云 | 汇云1栋 | 1楼 | CB0101 | 电气系统 | 机柜供电系统 | 插接箱 | PCB-B-39 | 1-1业务区域39#插接箱（B） | 香江科技 | MMS | 2019-12-27 | 32
云下科技 | 中国 | 广东 | 广州汇云 | 汇云1栋 | 1楼 | CB0101 | 电气系统 | 机柜供电系统 | 插接箱 | PCB-B-40 | 1-1业务区域40#插接箱（B） | 香江科技 | MMS | 2019-12-27 | 32
云下科技 | 中国 | 广东 | 广州汇云 | 汇云1栋 | 1楼 | CB0101 | 电气系统 | 机柜供电系统 | 插接箱 | PCB-B-41 | 1-1业务区域41#插接箱（B） | 香江科技 | MMS | 2019-12-27 | 32
云下科技 | 中国 | 广东 | 广州汇云 | 汇云1栋 | 1楼 | CB0101 | 电气系统 | 机柜供电系统 | 插接箱 | PCB-B-42 | 1-1业务区域42#插接箱（B） | 香江科技 | MMS | 2019-12-27 | 32
云下科技 | 中国 | 广东 | 广州汇云 | 汇云1栋 | 1楼 | CB0101 | 电气系统 | 机柜供电系统 | 插接箱 | PCB-B-43 | 1-1业务区域43#插接箱（B） | 香江科技 | MMS | 2019-12-27 | 32
云下科技 | 中国 | 广东 | 广州汇云 | 汇云1栋 | 1楼 | CB0101 | 电气系统 | 机柜供电系统 | 插接箱 | PCB-B-44 | 1-1业务区域44#插接箱（B） | 香江科技 | MMS | 2019-12-27 | 32
云下科技 | 中国 | 广东 | 广州汇云 | 汇云1栋 | 1楼 | CB0101 | 电气系统 | 机柜供电系统 | 插接箱 | PCB-B-45 | 1-1业务区域45#插接箱（B） | 香江科技 | MMS | 2019-12-27 | 32
云下科技 | 中国 | 广东 | 广州汇云 | 汇云1栋 | 1楼 | CB0101 | 电气系统 | 机柜供电系统 | 插接箱 | PCB-B-46 | 1-1业务区域46#插接箱（B） | 香江科技 | MMS | 2019-12-27 | 32
云下科技 | 中国 | 广东 | 广州汇云 | 汇云1栋 | 1楼 | CB0101 | 电气系统 | 机柜供电系统 | 插接箱 | PCB-B-47 | 1-1业务区域47#插接箱（B） | 香江科技 | MMS | 2019-12-27 | 32
云下科技 | 中国 | 广东 | 广州汇云 | 汇云1栋 | 1楼 | CB0101 | 电气系统 | 机柜供电系统 | 插接箱 | PCB-B-48 | 1-1业务区域48#插接箱（B） | 香江科技 | MMS | 2019-12-27 | 32
云下科技 | 中国 | 广东 | 广州汇云 | 汇云1栋 | 1楼 | CB0101 | 电气系统 | 机柜供电系统 | 插接箱 | PCB-B-49 | 1-1业务区域49#插接箱（B） | 香江科技 | MMS | 2019-12-27 | 32
云下科技 | 中国 | 广东 | 广州汇云 | 汇云1栋 | 1楼 | CB0101 | 电气系统 | 机柜供电系统 | 插接箱 | PCB-B-50 | 1-1业务区域50#插接箱（B） | 香江科技 | MMS | 2019-12-27 | 32
云下科技 | 中国 | 广东 | 广州汇云 | 汇云1栋 | 1楼 | CB0101 | 电气系统 | 机柜供电系统 | 插接箱 | PCB-B-51 | 1-1业务区域51#插接箱（B） | 香江科技 | MMS | 2019-12-27 | 32
云下科技 | 中国 | 广东 | 广州汇云 | 汇云1栋 | 1楼 | CB0101 | 电气系统 | 机柜供电系统 | 插接箱 | PCB-B-52 | 1-1业务区域52#插接箱（B） | 香江科技 | MMS | 2019-12-27 | 32
云下科技 | 中国 | 广东 | 广州汇云 | 汇云1栋 | 1楼 | CB0101 | 电气系统 | 机柜供电系统 | 插接箱 | PCB-B-53 | 1-1业务区域53#插接箱（B） | 香江科技 | MMS | 2019-12-27 | 32
云下科技 | 中国 | 广东 | 广州汇云 | 汇云1栋 | 1楼 | CB0101 | 电气系统 | 机柜供电系统 | 插接箱 | PCB-B-54 | 1-1业务区域54#插接箱（B） | 香江科技 | MMS | 2019-12-27 | 32
云下科技 | 中国 | 广东 | 广州汇云 | 汇云1栋 | 1楼 | CB0101 | 电气系统 | 机柜供电系统 | 插接箱 | PCB-B-55 | 1-1业务区域55#插接箱（B） | 香江科技 | MMS | 2019-12-27 | 32
云下科技 | 中国 | 广东 | 广州汇云 | 汇云1栋 | 1楼 | CB0101 | 电气系统 | 机柜供电系统 | 插接箱 | PCB-B-56 | 1-1业务区域56#插接箱（B） | 香江科技 | MMS | 2019-12-27 | 32
云下科技 | 中国 | 广东 | 广州汇云 | 汇云1栋 | 1楼 | CB0101 | 电气系统 | 机柜供电系统 | 插接箱 | PCB-B-57 | 1-1业务区域57#插接箱（B） | 香江科技 | MMS | 2019-12-27 | 32
云下科技 | 中国 | 广东 | 广州汇云 | 汇云1栋 | 1楼 | CB0101 | 电气系统 | 机柜供电系统 | 插接箱 | PCB-B-58 | 1-1业务区域58#插接箱（B） | 香江科技 | MMS | 2019-12-27 | 32
云下科技 | 中国 | 广东 | 广州汇云 | 汇云1栋 | 1楼 | CB0101 | 电气系统 | 机柜供电系统 | 插接箱 | PCB-B-59 | 1-1业务区域59#插接箱（B） | 香江科技 | MMS | 2019-12-27 | 32
云下科技 | 中国 | 广东 | 广州汇云 | 汇云1栋 | 1楼 | CB0101 | 电气系统 | 机柜供电系统 | 插接箱 | PCB-B-60 | 1-1业务区域60#插接箱（B） | 香江科技 | MMS | 2019-12-27 | 32
云下科技 | 中国 | 广东 | 广州汇云 | 汇云1栋 | 1楼 | CB0101 | 电气系统 | 机柜供电系统 | 插接箱 | PCB-B-61 | 1-1业务区域61#插接箱（B） | 香江科技 | MMS | 2019-12-27 | 32
云下科技 | 中国 | 广东 | 广州汇云 | 汇云1栋 | 1楼 | CB0101 | 电气系统 | 机柜供电系统 | 插接箱 | PCB-B-62 | 1-1业务区域62#插接箱（B） | 香江科技 | MMS | 2019-12-27 | 32
云下科技 | 中国 | 广东 | 广州汇云 | 汇云1栋 | 1楼 | CB0101 | 电气系统 | 机柜供电系统 | 插接箱 | PCB-B-63 | 1-1业务区域63#插接箱（B） | 香江科技 | MMS | 2019-12-27 | 32
云下科技 | 中国 | 广东 | 广州汇云 | 汇云1栋 | 1楼 | CB0101 | 电气系统 | 机柜供电系统 | 插接箱 | PCB-B-64 | 1-1业务区域64#插接箱（B） | 香江科技 | MMS | 2019-12-27 | 32
云下科技 | 中国 | 广东 | 广州汇云 | 汇云1栋 | 1楼 | CB0102 | 电气系统 | 机柜供电系统 | 插接箱 | PCB-A-1 | 1-2业务区域1#插接箱（A） | 香江科技 | MMS | 2019-12-27 | 32
云下科技 | 中国 | 广东 | 广州汇云 | 汇云1栋 | 1楼 | CB0102 | 电气系统 | 机柜供电系统 | 插接箱 | PCB-A-2 | 1-2业务区域2#插接箱（A） | 香江科技 | MMS | 2019-12-27 | 32
云下科技 | 中国 | 广东 | 广州汇云 | 汇云1栋 | 1楼 | CB0102 | 电气系统 | 机柜供电系统 | 插接箱 | PCB-A-3 | 1-2业务区域3#插接箱（A） | 香江科技 | MMS | 2019-12-27 | 32
云下科技 | 中国 | 广东 | 广州汇云 | 汇云1栋 | 1楼 | CB0102 | 电气系统 | 机柜供电系统 | 插接箱 | PCB-A-4 | 1-2业务区域4#插接箱（A） | 香江科技 | MMS | 2019-12-27 | 32
云下科技 | 中国 | 广东 | 广州汇云 | 汇云1栋 | 1楼 | CB0102 | 电气系统 | 机柜供电系统 | 插接箱 | PCB-A-5 | 1-2业务区域5#插接箱（A） | 香江科技 | MMS | 2019-12-27 | 32
云下科技 | 中国 | 广东 | 广州汇云 | 汇云1栋 | 1楼 | CB0102 | 电气系统 | 机柜供电系统 | 插接箱 | PCB-A-6 | 1-2业务区域6#插接箱（A） | 香江科技 | MMS | 2019-12-27 | 32
云下科技 | 中国 | 广东 | 广州汇云 | 汇云1栋 | 1楼 | CB0102 | 电气系统 | 机柜供电系统 | 插接箱 | PCB-A-7 | 1-2业务区域7#插接箱（A） | 香江科技 | MMS | 2019-12-27 | 32
云下科技 | 中国 | 广东 | 广州汇云 | 汇云1栋 | 1楼 | CB0102 | 电气系统 | 机柜供电系统 | 插接箱 | PCB-A-8 | 1-2业务区域8#插接箱（A） | 香江科技 | MMS | 2019-12-27 | 32
云下科技 | 中国 | 广东 | 广州汇云 | 汇云1栋 | 1楼 | CB0102 | 电气系统 | 机柜供电系统 | 插接箱 | PCB-A-9 | 1-2业务区域9#插接箱（A） | 香江科技 | MMS | 2019-12-27 | 32
云下科技 | 中国 | 广东 | 广州汇云 | 汇云1栋 | 1楼 | CB0102 | 电气系统 | 机柜供电系统 | 插接箱 | PCB-A-10 | 1-2业务区域10#插接箱（A） | 香江科技 | MMS | 2019-12-27 | 32
云下科技 | 中国 | 广东 | 广州汇云 | 汇云1栋 | 1楼 | CB0102 | 电气系统 | 机柜供电系统 | 插接箱 | PCB-A-11 | 1-2业务区域11#插接箱（A） | 香江科技 | MMS | 2019-12-27 | 32
云下科技 | 中国 | 广东 | 广州汇云 | 汇云1栋 | 1楼 | CB0102 | 电气系统 | 机柜供电系统 | 插接箱 | PCB-A-12 | 1-2业务区域12#插接箱（A） | 香江科技 | MMS | 2019-12-27 | 32
云下科技 | 中国 | 广东 | 广州汇云 | 汇云1栋 | 1楼 | CB0102 | 电气系统 | 机柜供电系统 | 插接箱 | PCB-A-13 | 1-2业务区域13#插接箱（A） | 香江科技 | MMS | 2019-12-27 | 32
云下科技 | 中国 | 广东 | 广州汇云 | 汇云1栋 | 1楼 | CB0102 | 电气系统 | 机柜供电系统 | 插接箱 | PCB-A-14 | 1-2业务区域14#插接箱（A） | 香江科技 | MMS | 2019-12-27 | 32
云下科技 | 中国 | 广东 | 广州汇云 | 汇云1栋 | 1楼 | CB0102 | 电气系统 | 机柜供电系统 | 插接箱 | PCB-A-15 | 1-2业务区域15#插接箱（A） | 香江科技 | MMS | 2019-12-27 | 32
云下科技 | 中国 | 广东 | 广州汇云 | 汇云1栋 | 1楼 | CB0102 | 电气系统 | 机柜供电系统 | 插接箱 | PCB-A-16 | 1-2业务区域16#插接箱（A） | 香江科技 | MMS | 2019-12-27 | 32
云下科技 | 中国 | 广东 | 广州汇云 | 汇云1栋 | 1楼 | CB0102 | 电气系统 | 机柜供电系统 | 插接箱 | PCB-A-17 | 1-2业务区域17#插接箱（A） | 香江科技 | MMS | 2019-12-27 | 32
云下科技 | 中国 | 广东 | 广州汇云 | 汇云1栋 | 1楼 | CB0102 | 电气系统 | 机柜供电系统 | 插接箱 | PCB-A-18 | 1-2业务区域18#插接箱（A） | 香江科技 | MMS | 2019-12-27 | 32
云下科技 | 中国 | 广东 | 广州汇云 | 汇云1栋 | 1楼 | CB0102 | 电气系统 | 机柜供电系统 | 插接箱 | PCB-A-19 | 1-2业务区域19#插接箱（A） | 香江科技 | MMS | 2019-12-27 | 32
云下科技 | 中国 | 广东 | 广州汇云 | 汇云1栋 | 1楼 | CB0102 | 电气系统 | 机柜供电系统 | 插接箱 | PCB-A-20 | 1-2业务区域20#插接箱（A） | 香江科技 | MMS | 2019-12-27 | 32
云下科技 | 中国 | 广东 | 广州汇云 | 汇云1栋 | 1楼 | CB0102 | 电气系统 | 机柜供电系统 | 插接箱 | PCB-A-21 | 1-2业务区域21#插接箱（A） | 香江科技 | MMS | 2019-12-27 | 32
云下科技 | 中国 | 广东 | 广州汇云 | 汇云1栋 | 1楼 | CB0102 | 电气系统 | 机柜供电系统 | 插接箱 | PCB-A-22 | 1-2业务区域22#插接箱（A） | 香江科技 | MMS | 2019-12-27 | 32
云下科技 | 中国 | 广东 | 广州汇云 | 汇云1栋 | 1楼 | CB0102 | 电气系统 | 机柜供电系统 | 插接箱 | PCB-A-23 | 1-2业务区域23#插接箱（A） | 香江科技 | MMS | 2019-12-27 | 32
云下科技 | 中国 | 广东 | 广州汇云 | 汇云1栋 | 1楼 | CB0102 | 电气系统 | 机柜供电系统 | 插接箱 | PCB-A-24 | 1-2业务区域24#插接箱（A） | 香江科技 | MMS | 2019-12-27 | 32
云下科技 | 中国 | 广东 | 广州汇云 | 汇云1栋 | 1楼 | CB0102 | 电气系统 | 机柜供电系统 | 插接箱 | PCB-A-25 | 1-2业务区域25#插接箱（A） | 香江科技 | MMS | 2019-12-27 | 32
云下科技 | 中国 | 广东 | 广州汇云 | 汇云1栋 | 1楼 | CB0102 | 电气系统 | 机柜供电系统 | 插接箱 | PCB-A-26 | 1-2业务区域26#插接箱（A） | 香江科技 | MMS | 2019-12-27 | 32
云下科技 | 中国 | 广东 | 广州汇云 | 汇云1栋 | 1楼 | CB0102 | 电气系统 | 机柜供电系统 | 插接箱 | PCB-A-27 | 1-2业务区域27#插接箱（A） | 香江科技 | MMS | 2019-12-27 | 32
云下科技 | 中国 | 广东 | 广州汇云 | 汇云1栋 | 1楼 | CB0102 | 电气系统 | 机柜供电系统 | 插接箱 | PCB-A-28 | 1-2业务区域28#插接箱（A） | 香江科技 | MMS | 2019-12-27 | 32
云下科技 | 中国 | 广东 | 广州汇云 | 汇云1栋 | 1楼 | CB0102 | 电气系统 | 机柜供电系统 | 插接箱 | PCB-A-29 | 1-2业务区域29#插接箱（A） | 香江科技 | MMS | 2019-12-27 | 32
云下科技 | 中国 | 广东 | 广州汇云 | 汇云1栋 | 1楼 | CB0102 | 电气系统 | 机柜供电系统 | 插接箱 | PCB-A-30 | 1-2业务区域30#插接箱（A） | 香江科技 | MMS | 2019-12-27 | 32
云下科技 | 中国 | 广东 | 广州汇云 | 汇云1栋 | 1楼 | CB0102 | 电气系统 | 机柜供电系统 | 插接箱 | PCB-A-31 | 1-2业务区域31#插接箱（A） | 香江科技 | MMS | 2019-12-27 | 32
云下科技 | 中国 | 广东 | 广州汇云 | 汇云1栋 | 1楼 | CB0102 | 电气系统 | 机柜供电系统 | 插接箱 | PCB-A-32 | 1-2业务区域32#插接箱（A） | 香江科技 | MMS | 2019-12-27 | 32
云下科技 | 中国 | 广东 | 广州汇云 | 汇云1栋 | 1楼 | CB0102 | 电气系统 | 机柜供电系统 | 插接箱 | PCB-A-33 | 1-2业务区域33#插接箱（A） | 香江科技 | MMS | 2019-12-27 | 32
云下科技 | 中国 | 广东 | 广州汇云 | 汇云1栋 | 1楼 | CB0102 | 电气系统 | 机柜供电系统 | 插接箱 | PCB-A-34 | 1-2业务区域34#插接箱（A） | 香江科技 | MMS | 2019-12-27 | 32
云下科技 | 中国 | 广东 | 广州汇云 | 汇云1栋 | 1楼 | CB0102 | 电气系统 | 机柜供电系统 | 插接箱 | PCB-A-35 | 1-2业务区域35#插接箱（A） | 香江科技 | MMS | 2019-12-27 | 32
云下科技 | 中国 | 广东 | 广州汇云 | 汇云1栋 | 1楼 | CB0102 | 电气系统 | 机柜供电系统 | 插接箱 | PCB-A-36 | 1-2业务区域36#插接箱（A） | 香江科技 | MMS | 2019-12-27 | 32
云下科技 | 中国 | 广东 | 广州汇云 | 汇云1栋 | 1楼 | CB0102 | 电气系统 | 机柜供电系统 | 插接箱 | PCB-A-37 | 1-2业务区域37#插接箱（A） | 香江科技 | MMS | 2019-12-27 | 32
云下科技 | 中国 | 广东 | 广州汇云 | 汇云1栋 | 1楼 | CB0102 | 电气系统 | 机柜供电系统 | 插接箱 | PCB-A-38 | 1-2业务区域38#插接箱（A） | 香江科技 | MMS | 2019-12-27 | 32
云下科技 | 中国 | 广东 | 广州汇云 | 汇云1栋 | 1楼 | CB0102 | 电气系统 | 机柜供电系统 | 插接箱 | PCB-A-39 | 1-2业务区域39#插接箱（A） | 香江科技 | MMS | 2019-12-27 | 32
云下科技 | 中国 | 广东 | 广州汇云 | 汇云1栋 | 1楼 | CB0102 | 电气系统 | 机柜供电系统 | 插接箱 | PCB-A-40 | 1-2业务区域40#插接箱（A） | 香江科技 | MMS | 2019-12-27 | 32
云下科技 | 中国 | 广东 | 广州汇云 | 汇云1栋 | 1楼 | CB0102 | 电气系统 | 机柜供电系统 | 插接箱 | PCB-A-41 | 1-2业务区域41#插接箱（A） | 香江科技 | MMS | 2019-12-27 | 32
云下科技 | 中国 | 广东 | 广州汇云 | 汇云1栋 | 1楼 | CB0102 | 电气系统 | 机柜供电系统 | 插接箱 | PCB-A-42 | 1-2业务区域42#插接箱（A） | 香江科技 | MMS | 2019-12-27 | 32
云下科技 | 中国 | 广东 | 广州汇云 | 汇云1栋 | 1楼 | CB0102 | 电气系统 | 机柜供电系统 | 插接箱 | PCB-A-43 | 1-2业务区域43#插接箱（A） | 香江科技 | MMS | 2019-12-27 | 32
云下科技 | 中国 | 广东 | 广州汇云 | 汇云1栋 | 1楼 | CB0102 | 电气系统 | 机柜供电系统 | 插接箱 | PCB-A-44 | 1-2业务区域44#插接箱（A） | 香江科技 | MMS | 2019-12-27 | 32
云下科技 | 中国 | 广东 | 广州汇云 | 汇云1栋 | 1楼 | CB0102 | 电气系统 | 机柜供电系统 | 插接箱 | PCB-A-45 | 1-2业务区域45#插接箱（A） | 香江科技 | MMS | 2019-12-27 | 32
云下科技 | 中国 | 广东 | 广州汇云 | 汇云1栋 | 1楼 | CB0102 | 电气系统 | 机柜供电系统 | 插接箱 | PCB-A-46 | 1-2业务区域46#插接箱（A） | 香江科技 | MMS | 2019-12-27 | 32
云下科技 | 中国 | 广东 | 广州汇云 | 汇云1栋 | 1楼 | CB0102 | 电气系统 | 机柜供电系统 | 插接箱 | PCB-A-47 | 1-2业务区域47#插接箱（A） | 香江科技 | MMS | 2019-12-27 | 32
云下科技 | 中国 | 广东 | 广州汇云 | 汇云1栋 | 1楼 | CB0102 | 电气系统 | 机柜供电系统 | 插接箱 | PCB-A-48 | 1-2业务区域48#插接箱（A） | 香江科技 | MMS | 2019-12-27 | 32
云下科技 | 中国 | 广东 | 广州汇云 | 汇云1栋 | 1楼 | CB0102 | 电气系统 | 机柜供电系统 | 插接箱 | PCB-A-49 | 1-2业务区域49#插接箱（A） | 香江科技 | MMS | 2019-12-27 | 32
云下科技 | 中国 | 广东 | 广州汇云 | 汇云1栋 | 1楼 | CB0102 | 电气系统 | 机柜供电系统 | 插接箱 | PCB-A-50 | 1-2业务区域50#插接箱（A） | 香江科技 | MMS | 2019-12-27 | 32
云下科技 | 中国 | 广东 | 广州汇云 | 汇云1栋 | 1楼 | CB0102 | 电气系统 | 机柜供电系统 | 插接箱 | PCB-A-51 | 1-2业务区域51#插接箱（A） | 香江科技 | MMS | 2019-12-27 | 32
云下科技 | 中国 | 广东 | 广州汇云 | 汇云1栋 | 1楼 | CB0102 | 电气系统 | 机柜供电系统 | 插接箱 | PCB-A-52 | 1-2业务区域52#插接箱（A） | 香江科技 | MMS | 2019-12-27 | 32
云下科技 | 中国 | 广东 | 广州汇云 | 汇云1栋 | 1楼 | CB0102 | 电气系统 | 机柜供电系统 | 插接箱 | PCB-A-53 | 1-2业务区域53#插接箱（A） | 香江科技 | MMS | 2019-12-27 | 32
云下科技 | 中国 | 广东 | 广州汇云 | 汇云1栋 | 1楼 | CB0102 | 电气系统 | 机柜供电系统 | 插接箱 | PCB-A-54 | 1-2业务区域54#插接箱（A） | 香江科技 | MMS | 2019-12-27 | 32
云下科技 | 中国 | 广东 | 广州汇云 | 汇云1栋 | 1楼 | CB0102 | 电气系统 | 机柜供电系统 | 插接箱 | PCB-A-55 | 1-2业务区域55#插接箱（A） | 香江科技 | MMS | 2019-12-27 | 32
云下科技 | 中国 | 广东 | 广州汇云 | 汇云1栋 | 1楼 | CB0102 | 电气系统 | 机柜供电系统 | 插接箱 | PCB-A-56 | 1-2业务区域56#插接箱（A） | 香江科技 | MMS | 2019-12-27 | 32
云下科技 | 中国 | 广东 | 广州汇云 | 汇云1栋 | 1楼 | CB0102 | 电气系统 | 机柜供电系统 | 插接箱 | PCB-A-57 | 1-2业务区域57#插接箱（A） | 香江科技 | MMS | 2019-12-27 | 32
云下科技 | 中国 | 广东 | 广州汇云 | 汇云1栋 | 1楼 | CB0102 | 电气系统 | 机柜供电系统 | 插接箱 | PCB-A-58 | 1-2业务区域58#插接箱（A） | 香江科技 | MMS | 2019-12-27 | 32
云下科技 | 中国 | 广东 | 广州汇云 | 汇云1栋 | 1楼 | CB0102 | 电气系统 | 机柜供电系统 | 插接箱 | PCB-A-59 | 1-2业务区域59#插接箱（A） | 香江科技 | MMS | 2019-12-27 | 32
云下科技 | 中国 | 广东 | 广州汇云 | 汇云1栋 | 1楼 | CB0102 | 电气系统 | 机柜供电系统 | 插接箱 | PCB-A-60 | 1-2业务区域60#插接箱（A） | 香江科技 | MMS | 2019-12-27 | 32
云下科技 | 中国 | 广东 | 广州汇云 | 汇云1栋 | 1楼 | CB0102 | 电气系统 | 机柜供电系统 | 插接箱 | PCB-B-1 | 1-2业务区域1#插接箱（B） | 香江科技 | MMS | 2019-12-27 | 32
云下科技 | 中国 | 广东 | 广州汇云 | 汇云1栋 | 1楼 | CB0102 | 电气系统 | 机柜供电系统 | 插接箱 | PCB-B-2 | 1-2业务区域2#插接箱（B） | 香江科技 | MMS | 2019-12-27 | 32
云下科技 | 中国 | 广东 | 广州汇云 | 汇云1栋 | 1楼 | CB0102 | 电气系统 | 机柜供电系统 | 插接箱 | PCB-B-3 | 1-2业务区域3#插接箱（B） | 香江科技 | MMS | 2019-12-27 | 32
云下科技 | 中国 | 广东 | 广州汇云 | 汇云1栋 | 1楼 | CB0102 | 电气系统 | 机柜供电系统 | 插接箱 | PCB-B-4 | 1-2业务区域4#插接箱（B） | 香江科技 | MMS | 2019-12-27 | 32
云下科技 | 中国 | 广东 | 广州汇云 | 汇云1栋 | 1楼 | CB0102 | 电气系统 | 机柜供电系统 | 插接箱 | PCB-B-5 | 1-2业务区域5#插接箱（B） | 香江科技 | MMS | 2019-12-27 | 32
云下科技 | 中国 | 广东 | 广州汇云 | 汇云1栋 | 1楼 | CB0102 | 电气系统 | 机柜供电系统 | 插接箱 | PCB-B-6 | 1-2业务区域6#插接箱（B） | 香江科技 | MMS | 2019-12-27 | 32
云下科技 | 中国 | 广东 | 广州汇云 | 汇云1栋 | 1楼 | CB0102 | 电气系统 | 机柜供电系统 | 插接箱 | PCB-B-7 | 1-2业务区域7#插接箱（B） | 香江科技 | MMS | 2019-12-27 | 32
云下科技 | 中国 | 广东 | 广州汇云 | 汇云1栋 | 1楼 | CB0102 | 电气系统 | 机柜供电系统 | 插接箱 | PCB-B-8 | 1-2业务区域8#插接箱（B） | 香江科技 | MMS | 2019-12-27 | 32
云下科技 | 中国 | 广东 | 广州汇云 | 汇云1栋 | 1楼 | CB0102 | 电气系统 | 机柜供电系统 | 插接箱 | PCB-B-9 | 1-2业务区域9#插接箱（B） | 香江科技 | MMS | 2019-12-27 | 32
云下科技 | 中国 | 广东 | 广州汇云 | 汇云1栋 | 1楼 | CB0102 | 电气系统 | 机柜供电系统 | 插接箱 | PCB-B-10 | 1-2业务区域10#插接箱（B） | 香江科技 | MMS | 2019-12-27 | 32
云下科技 | 中国 | 广东 | 广州汇云 | 汇云1栋 | 1楼 | CB0102 | 电气系统 | 机柜供电系统 | 插接箱 | PCB-B-11 | 1-2业务区域11#插接箱（B） | 香江科技 | MMS | 2019-12-27 | 32
云下科技 | 中国 | 广东 | 广州汇云 | 汇云1栋 | 1楼 | CB0102 | 电气系统 | 机柜供电系统 | 插接箱 | PCB-B-12 | 1-2业务区域12#插接箱（B） | 香江科技 | MMS | 2019-12-27 | 32
云下科技 | 中国 | 广东 | 广州汇云 | 汇云1栋 | 1楼 | CB0102 | 电气系统 | 机柜供电系统 | 插接箱 | PCB-B-13 | 1-2业务区域13#插接箱（B） | 香江科技 | MMS | 2019-12-27 | 32
云下科技 | 中国 | 广东 | 广州汇云 | 汇云1栋 | 1楼 | CB0102 | 电气系统 | 机柜供电系统 | 插接箱 | PCB-B-14 | 1-2业务区域14#插接箱（B） | 香江科技 | MMS | 2019-12-27 | 32
云下科技 | 中国 | 广东 | 广州汇云 | 汇云1栋 | 1楼 | CB0102 | 电气系统 | 机柜供电系统 | 插接箱 | PCB-B-15 | 1-2业务区域15#插接箱（B） | 香江科技 | MMS | 2019-12-27 | 32
云下科技 | 中国 | 广东 | 广州汇云 | 汇云1栋 | 1楼 | CB0102 | 电气系统 | 机柜供电系统 | 插接箱 | PCB-B-16 | 1-2业务区域16#插接箱（B） | 香江科技 | MMS | 2019-12-27 | 32
云下科技 | 中国 | 广东 | 广州汇云 | 汇云1栋 | 1楼 | CB0102 | 电气系统 | 机柜供电系统 | 插接箱 | PCB-B-17 | 1-2业务区域17#插接箱（B） | 香江科技 | MMS | 2019-12-27 | 32
云下科技 | 中国 | 广东 | 广州汇云 | 汇云1栋 | 1楼 | CB0102 | 电气系统 | 机柜供电系统 | 插接箱 | PCB-B-18 | 1-2业务区域18#插接箱（B） | 香江科技 | MMS | 2019-12-27 | 32
云下科技 | 中国 | 广东 | 广州汇云 | 汇云1栋 | 1楼 | CB0102 | 电气系统 | 机柜供电系统 | 插接箱 | PCB-B-19 | 1-2业务区域19#插接箱（B） | 香江科技 | MMS | 2019-12-27 | 32
云下科技 | 中国 | 广东 | 广州汇云 | 汇云1栋 | 1楼 | CB0102 | 电气系统 | 机柜供电系统 | 插接箱 | PCB-B-20 | 1-2业务区域20#插接箱（B） | 香江科技 | MMS | 2019-12-27 | 32
云下科技 | 中国 | 广东 | 广州汇云 | 汇云1栋 | 1楼 | CB0102 | 电气系统 | 机柜供电系统 | 插接箱 | PCB-B-21 | 1-2业务区域21#插接箱（B） | 香江科技 | MMS | 2019-12-27 | 32
云下科技 | 中国 | 广东 | 广州汇云 | 汇云1栋 | 1楼 | CB0102 | 电气系统 | 机柜供电系统 | 插接箱 | PCB-B-22 | 1-2业务区域22#插接箱（B） | 香江科技 | MMS | 2019-12-27 | 32
云下科技 | 中国 | 广东 | 广州汇云 | 汇云1栋 | 1楼 | CB0102 | 电气系统 | 机柜供电系统 | 插接箱 | PCB-B-23 | 1-2业务区域23#插接箱（B） | 香江科技 | MMS | 2019-12-27 | 32
云下科技 | 中国 | 广东 | 广州汇云 | 汇云1栋 | 1楼 | CB0102 | 电气系统 | 机柜供电系统 | 插接箱 | PCB-B-24 | 1-2业务区域24#插接箱（B） | 香江科技 | MMS | 2019-12-27 | 32
云下科技 | 中国 | 广东 | 广州汇云 | 汇云1栋 | 1楼 | CB0102 | 电气系统 | 机柜供电系统 | 插接箱 | PCB-B-25 | 1-2业务区域25#插接箱（B） | 香江科技 | MMS | 2019-12-27 | 32
云下科技 | 中国 | 广东 | 广州汇云 | 汇云1栋 | 1楼 | CB0102 | 电气系统 | 机柜供电系统 | 插接箱 | PCB-B-26 | 1-2业务区域26#插接箱（B） | 香江科技 | MMS | 2019-12-27 | 32
云下科技 | 中国 | 广东 | 广州汇云 | 汇云1栋 | 1楼 | CB0102 | 电气系统 | 机柜供电系统 | 插接箱 | PCB-B-27 | 1-2业务区域27#插接箱（B） | 香江科技 | MMS | 2019-12-27 | 32
云下科技 | 中国 | 广东 | 广州汇云 | 汇云1栋 | 1楼 | CB0102 | 电气系统 | 机柜供电系统 | 插接箱 | PCB-B-28 | 1-2业务区域28#插接箱（B） | 香江科技 | MMS | 2019-12-27 | 32
云下科技 | 中国 | 广东 | 广州汇云 | 汇云1栋 | 1楼 | CB0102 | 电气系统 | 机柜供电系统 | 插接箱 | PCB-B-29 | 1-2业务区域29#插接箱（B） | 香江科技 | MMS | 2019-12-27 | 32
云下科技 | 中国 | 广东 | 广州汇云 | 汇云1栋 | 1楼 | CB0102 | 电气系统 | 机柜供电系统 | 插接箱 | PCB-B-30 | 1-2业务区域30#插接箱（B） | 香江科技 | MMS | 2019-12-27 | 32
云下科技 | 中国 | 广东 | 广州汇云 | 汇云1栋 | 1楼 | CB0102 | 电气系统 | 机柜供电系统 | 插接箱 | PCB-B-31 | 1-2业务区域31#插接箱（B） | 香江科技 | MMS | 2019-12-27 | 32
云下科技 | 中国 | 广东 | 广州汇云 | 汇云1栋 | 1楼 | CB0102 | 电气系统 | 机柜供电系统 | 插接箱 | PCB-B-32 | 1-2业务区域32#插接箱（B） | 香江科技 | MMS | 2019-12-27 | 32
云下科技 | 中国 | 广东 | 广州汇云 | 汇云1栋 | 1楼 | CB0102 | 电气系统 | 机柜供电系统 | 插接箱 | PCB-B-33 | 1-2业务区域33#插接箱（B） | 香江科技 | MMS | 2019-12-27 | 32
云下科技 | 中国 | 广东 | 广州汇云 | 汇云1栋 | 1楼 | CB0102 | 电气系统 | 机柜供电系统 | 插接箱 | PCB-B-34 | 1-2业务区域34#插接箱（B） | 香江科技 | MMS | 2019-12-27 | 32
云下科技 | 中国 | 广东 | 广州汇云 | 汇云1栋 | 1楼 | CB0102 | 电气系统 | 机柜供电系统 | 插接箱 | PCB-B-35 | 1-2业务区域35#插接箱（B） | 香江科技 | MMS | 2019-12-27 | 32
云下科技 | 中国 | 广东 | 广州汇云 | 汇云1栋 | 1楼 | CB0102 | 电气系统 | 机柜供电系统 | 插接箱 | PCB-B-36 | 1-2业务区域36#插接箱（B） | 香江科技 | MMS | 2019-12-27 | 32
云下科技 | 中国 | 广东 | 广州汇云 | 汇云1栋 | 1楼 | CB0102 | 电气系统 | 机柜供电系统 | 插接箱 | PCB-B-37 | 1-2业务区域37#插接箱（B） | 香江科技 | MMS | 2019-12-27 | 32
云下科技 | 中国 | 广东 | 广州汇云 | 汇云1栋 | 1楼 | CB0102 | 电气系统 | 机柜供电系统 | 插接箱 | PCB-B-38 | 1-2业务区域38#插接箱（B） | 香江科技 | MMS | 2019-12-27 | 32
云下科技 | 中国 | 广东 | 广州汇云 | 汇云1栋 | 1楼 | CB0102 | 电气系统 | 机柜供电系统 | 插接箱 | PCB-B-39 | 1-2业务区域39#插接箱（B） | 香江科技 | MMS | 2019-12-27 | 32
云下科技 | 中国 | 广东 | 广州汇云 | 汇云1栋 | 1楼 | CB0102 | 电气系统 | 机柜供电系统 | 插接箱 | PCB-B-40 | 1-2业务区域40#插接箱（B） | 香江科技 | MMS | 2019-12-27 | 32
云下科技 | 中国 | 广东 | 广州汇云 | 汇云1栋 | 1楼 | CB0102 | 电气系统 | 机柜供电系统 | 插接箱 | PCB-B-41 | 1-2业务区域41#插接箱（B） | 香江科技 | MMS | 2019-12-27 | 32
云下科技 | 中国 | 广东 | 广州汇云 | 汇云1栋 | 1楼 | CB0102 | 电气系统 | 机柜供电系统 | 插接箱 | PCB-B-42 | 1-2业务区域42#插接箱（B） | 香江科技 | MMS | 2019-12-27 | 32
云下科技 | 中国 | 广东 | 广州汇云 | 汇云1栋 | 1楼 | CB0102 | 电气系统 | 机柜供电系统 | 插接箱 | PCB-B-43 | 1-2业务区域43#插接箱（B） | 香江科技 | MMS | 2019-12-27 | 32
云下科技 | 中国 | 广东 | 广州汇云 | 汇云1栋 | 1楼 | CB0102 | 电气系统 | 机柜供电系统 | 插接箱 | PCB-B-44 | 1-2业务区域44#插接箱（B） | 香江科技 | MMS | 2019-12-27 | 32
云下科技 | 中国 | 广东 | 广州汇云 | 汇云1栋 | 1楼 | CB0102 | 电气系统 | 机柜供电系统 | 插接箱 | PCB-B-45 | 1-2业务区域45#插接箱（B） | 香江科技 | MMS | 2019-12-27 | 32
云下科技 | 中国 | 广东 | 广州汇云 | 汇云1栋 | 1楼 | CB0102 | 电气系统 | 机柜供电系统 | 插接箱 | PCB-B-46 | 1-2业务区域46#插接箱（B） | 香江科技 | MMS | 2019-12-27 | 32
云下科技 | 中国 | 广东 | 广州汇云 | 汇云1栋 | 1楼 | CB0102 | 电气系统 | 机柜供电系统 | 插接箱 | PCB-B-47 | 1-2业务区域47#插接箱（B） | 香江科技 | MMS | 2019-12-27 | 32
云下科技 | 中国 | 广东 | 广州汇云 | 汇云1栋 | 1楼 | CB0102 | 电气系统 | 机柜供电系统 | 插接箱 | PCB-B-48 | 1-2业务区域48#插接箱（B） | 香江科技 | MMS | 2019-12-27 | 32
云下科技 | 中国 | 广东 | 广州汇云 | 汇云1栋 | 1楼 | CB0102 | 电气系统 | 机柜供电系统 | 插接箱 | PCB-B-49 | 1-2业务区域49#插接箱（B） | 香江科技 | MMS | 2019-12-27 | 32
云下科技 | 中国 | 广东 | 广州汇云 | 汇云1栋 | 1楼 | CB0102 | 电气系统 | 机柜供电系统 | 插接箱 | PCB-B-50 | 1-2业务区域50#插接箱（B） | 香江科技 | MMS | 2019-12-27 | 32
云下科技 | 中国 | 广东 | 广州汇云 | 汇云1栋 | 1楼 | CB0102 | 电气系统 | 机柜供电系统 | 插接箱 | PCB-B-51 | 1-2业务区域51#插接箱（B） | 香江科技 | MMS | 2019-12-27 | 32
云下科技 | 中国 | 广东 | 广州汇云 | 汇云1栋 | 1楼 | CB0102 | 电气系统 | 机柜供电系统 | 插接箱 | PCB-B-52 | 1-2业务区域52#插接箱（B） | 香江科技 | MMS | 2019-12-27 | 32
云下科技 | 中国 | 广东 | 广州汇云 | 汇云1栋 | 1楼 | CB0102 | 电气系统 | 机柜供电系统 | 插接箱 | PCB-B-53 | 1-2业务区域53#插接箱（B） | 香江科技 | MMS | 2019-12-27 | 32
云下科技 | 中国 | 广东 | 广州汇云 | 汇云1栋 | 1楼 | CB0102 | 电气系统 | 机柜供电系统 | 插接箱 | PCB-B-54 | 1-2业务区域54#插接箱（B） | 香江科技 | MMS | 2019-12-27 | 32
云下科技 | 中国 | 广东 | 广州汇云 | 汇云1栋 | 1楼 | CB0102 | 电气系统 | 机柜供电系统 | 插接箱 | PCB-B-55 | 1-2业务区域55#插接箱（B） | 香江科技 | MMS | 2019-12-27 | 32
云下科技 | 中国 | 广东 | 广州汇云 | 汇云1栋 | 1楼 | CB0102 | 电气系统 | 机柜供电系统 | 插接箱 | PCB-B-56 | 1-2业务区域56#插接箱（B） | 香江科技 | MMS | 2019-12-27 | 32
云下科技 | 中国 | 广东 | 广州汇云 | 汇云1栋 | 1楼 | CB0102 | 电气系统 | 机柜供电系统 | 插接箱 | PCB-B-57 | 1-2业务区域57#插接箱（B） | 香江科技 | MMS | 2019-12-27 | 32
云下科技 | 中国 | 广东 | 广州汇云 | 汇云1栋 | 1楼 | CB0102 | 电气系统 | 机柜供电系统 | 插接箱 | PCB-B-58 | 1-2业务区域58#插接箱（B） | 香江科技 | MMS | 2019-12-27 | 32
云下科技 | 中国 | 广东 | 广州汇云 | 汇云1栋 | 1楼 | CB0102 | 电气系统 | 机柜供电系统 | 插接箱 | PCB-B-59 | 1-2业务区域59#插接箱（B） | 香江科技 | MMS | 2019-12-27 | 32
云下科技 | 中国 | 广东 | 广州汇云 | 汇云1栋 | 1楼 | CB0102 | 电气系统 | 机柜供电系统 | 插接箱 | PCB-B-60 | 1-2业务区域60#插接箱（B） | 香江科技 | MMS | 2019-12-27 | 32
云下科技 | 中国 | 广东 | 广州汇云 | 汇云1栋 | 2楼 | CB0201 | 电气系统 | 机柜供电系统 | 插接箱 | PCB-A-1 | 2-1业务区域1#插接箱（A） | 香江科技 | BMC10 | 2020-09-22 | 32
云下科技 | 中国 | 广东 | 广州汇云 | 汇云1栋 | 2楼 | CB0201 | 电气系统 | 机柜供电系统 | 插接箱 | PCB-A-2 | 2-1业务区域2#插接箱（A） | 香江科技 | BMC10 | 2020-09-22 | 32
云下科技 | 中国 | 广东 | 广州汇云 | 汇云1栋 | 2楼 | CB0201 | 电气系统 | 机柜供电系统 | 插接箱 | PCB-A-3 | 2-1业务区域3#插接箱（A） | 香江科技 | BMC10 | 2020-09-22 | 32
云下科技 | 中国 | 广东 | 广州汇云 | 汇云1栋 | 2楼 | CB0201 | 电气系统 | 机柜供电系统 | 插接箱 | PCB-A-4 | 2-1业务区域4#插接箱（A） | 香江科技 | BMC10 | 2020-09-22 | 32
云下科技 | 中国 | 广东 | 广州汇云 | 汇云1栋 | 2楼 | CB0201 | 电气系统 | 机柜供电系统 | 插接箱 | PCB-A-5 | 2-1业务区域5#插接箱（A） | 香江科技 | BMC10 | 2020-09-22 | 32
云下科技 | 中国 | 广东 | 广州汇云 | 汇云1栋 | 2楼 | CB0201 | 电气系统 | 机柜供电系统 | 插接箱 | PCB-A-6 | 2-1业务区域6#插接箱（A） | 香江科技 | BMC10 | 2020-09-22 | 32
云下科技 | 中国 | 广东 | 广州汇云 | 汇云1栋 | 2楼 | CB0201 | 电气系统 | 机柜供电系统 | 插接箱 | PCB-A-7 | 2-1业务区域7#插接箱（A） | 香江科技 | BMC10 | 2020-09-22 | 32
云下科技 | 中国 | 广东 | 广州汇云 | 汇云1栋 | 2楼 | CB0201 | 电气系统 | 机柜供电系统 | 插接箱 | PCB-A-8 | 2-1业务区域8#插接箱（A） | 香江科技 | BMC10 | 2020-09-22 | 32
云下科技 | 中国 | 广东 | 广州汇云 | 汇云1栋 | 2楼 | CB0201 | 电气系统 | 机柜供电系统 | 插接箱 | PCB-A-9 | 2-1业务区域9#插接箱（A） | 香江科技 | BMC10 | 2020-09-22 | 32
云下科技 | 中国 | 广东 | 广州汇云 | 汇云1栋 | 2楼 | CB0201 | 电气系统 | 机柜供电系统 | 插接箱 | PCB-A-10 | 2-1业务区域10#插接箱（A） | 香江科技 | BMC10 | 2020-09-22 | 32
云下科技 | 中国 | 广东 | 广州汇云 | 汇云1栋 | 2楼 | CB0201 | 电气系统 | 机柜供电系统 | 插接箱 | PCB-A-11 | 2-1业务区域11#插接箱（A） | 香江科技 | BMC10 | 2020-09-22 | 32
云下科技 | 中国 | 广东 | 广州汇云 | 汇云1栋 | 2楼 | CB0201 | 电气系统 | 机柜供电系统 | 插接箱 | PCB-A-12 | 2-1业务区域12#插接箱（A） | 香江科技 | BMC10 | 2020-09-22 | 32
云下科技 | 中国 | 广东 | 广州汇云 | 汇云1栋 | 2楼 | CB0201 | 电气系统 | 机柜供电系统 | 插接箱 | PCB-A-13 | 2-1业务区域13#插接箱（A） | 香江科技 | BMC10 | 2020-09-22 | 32
云下科技 | 中国 | 广东 | 广州汇云 | 汇云1栋 | 2楼 | CB0201 | 电气系统 | 机柜供电系统 | 插接箱 | PCB-A-14 | 2-1业务区域14#插接箱（A） | 香江科技 | BMC10 | 2020-09-22 | 32
云下科技 | 中国 | 广东 | 广州汇云 | 汇云1栋 | 2楼 | CB0201 | 电气系统 | 机柜供电系统 | 插接箱 | PCB-A-15 | 2-1业务区域15#插接箱（A） | 香江科技 | BMC10 | 2020-09-22 | 32
云下科技 | 中国 | 广东 | 广州汇云 | 汇云1栋 | 2楼 | CB0201 | 电气系统 | 机柜供电系统 | 插接箱 | PCB-A-16 | 2-1业务区域16#插接箱（A） | 香江科技 | BMC10 | 2020-09-22 | 32
云下科技 | 中国 | 广东 | 广州汇云 | 汇云1栋 | 2楼 | CB0201 | 电气系统 | 机柜供电系统 | 插接箱 | PCB-A-17 | 2-1业务区域17#插接箱（A） | 香江科技 | BMC10 | 2020-09-22 | 32
云下科技 | 中国 | 广东 | 广州汇云 | 汇云1栋 | 2楼 | CB0201 | 电气系统 | 机柜供电系统 | 插接箱 | PCB-A-18 | 2-1业务区域18#插接箱（A） | 香江科技 | BMC10 | 2020-09-22 | 32
云下科技 | 中国 | 广东 | 广州汇云 | 汇云1栋 | 2楼 | CB0201 | 电气系统 | 机柜供电系统 | 插接箱 | PCB-A-19 | 2-1业务区域19#插接箱（A） | 香江科技 | BMC10 | 2020-09-22 | 32
云下科技 | 中国 | 广东 | 广州汇云 | 汇云1栋 | 2楼 | CB0201 | 电气系统 | 机柜供电系统 | 插接箱 | PCB-A-20 | 2-1业务区域20#插接箱（A） | 香江科技 | BMC10 | 2020-09-22 | 32
云下科技 | 中国 | 广东 | 广州汇云 | 汇云1栋 | 2楼 | CB0201 | 电气系统 | 机柜供电系统 | 插接箱 | PCB-A-21 | 2-1业务区域21#插接箱（A） | 香江科技 | BMC10 | 2020-09-22 | 32
云下科技 | 中国 | 广东 | 广州汇云 | 汇云1栋 | 2楼 | CB0201 | 电气系统 | 机柜供电系统 | 插接箱 | PCB-A-22 | 2-1业务区域22#插接箱（A） | 香江科技 | BMC10 | 2020-09-22 | 32
云下科技 | 中国 | 广东 | 广州汇云 | 汇云1栋 | 2楼 | CB0201 | 电气系统 | 机柜供电系统 | 插接箱 | PCB-A-23 | 2-1业务区域23#插接箱（A） | 香江科技 | BMC10 | 2020-09-22 | 32
云下科技 | 中国 | 广东 | 广州汇云 | 汇云1栋 | 2楼 | CB0201 | 电气系统 | 机柜供电系统 | 插接箱 | PCB-A-24 | 2-1业务区域24#插接箱（A） | 香江科技 | BMC10 | 2020-09-22 | 40
云下科技 | 中国 | 广东 | 广州汇云 | 汇云1栋 | 2楼 | CB0201 | 电气系统 | 机柜供电系统 | 插接箱 | PCB-A-25 | 2-1业务区域25#插接箱（A） | 香江科技 | BMC10 | 2020-09-22 | 32
云下科技 | 中国 | 广东 | 广州汇云 | 汇云1栋 | 2楼 | CB0201 | 电气系统 | 机柜供电系统 | 插接箱 | PCB-A-26 | 2-1业务区域26#插接箱（A） | 香江科技 | BMC10 | 2020-09-22 | 32
云下科技 | 中国 | 广东 | 广州汇云 | 汇云1栋 | 2楼 | CB0201 | 电气系统 | 机柜供电系统 | 插接箱 | PCB-A-27 | 2-1业务区域27#插接箱（A） | 香江科技 | BMC10 | 2020-09-22 | 32
云下科技 | 中国 | 广东 | 广州汇云 | 汇云1栋 | 2楼 | CB0201 | 电气系统 | 机柜供电系统 | 插接箱 | PCB-A-28 | 2-1业务区域28#插接箱（A） | 香江科技 | BMC10 | 2020-09-22 | 32
云下科技 | 中国 | 广东 | 广州汇云 | 汇云1栋 | 2楼 | CB0201 | 电气系统 | 机柜供电系统 | 插接箱 | PCB-A-29 | 2-1业务区域29#插接箱（A） | 香江科技 | BMC10 | 2020-09-22 | 32
云下科技 | 中国 | 广东 | 广州汇云 | 汇云1栋 | 2楼 | CB0201 | 电气系统 | 机柜供电系统 | 插接箱 | PCB-A-30 | 2-1业务区域30#插接箱（A） | 香江科技 | BMC10 | 2020-09-22 | 32
云下科技 | 中国 | 广东 | 广州汇云 | 汇云1栋 | 2楼 | CB0201 | 电气系统 | 机柜供电系统 | 插接箱 | PCB-A-31 | 2-1业务区域31#插接箱（A） | 香江科技 | BMC10 | 2020-09-22 | 32
云下科技 | 中国 | 广东 | 广州汇云 | 汇云1栋 | 2楼 | CB0201 | 电气系统 | 机柜供电系统 | 插接箱 | PCB-A-32 | 2-1业务区域32#插接箱（A） | 香江科技 | BMC10 | 2020-09-22 | 32
云下科技 | 中国 | 广东 | 广州汇云 | 汇云1栋 | 2楼 | CB0201 | 电气系统 | 机柜供电系统 | 插接箱 | PCB-A-33 | 2-1业务区域33#插接箱（A） | 香江科技 | BMC10 | 2020-09-22 | 32
云下科技 | 中国 | 广东 | 广州汇云 | 汇云1栋 | 2楼 | CB0201 | 电气系统 | 机柜供电系统 | 插接箱 | PCB-A-34 | 2-1业务区域34#插接箱（A） | 香江科技 | BMC10 | 2020-09-22 | 32
云下科技 | 中国 | 广东 | 广州汇云 | 汇云1栋 | 2楼 | CB0201 | 电气系统 | 机柜供电系统 | 插接箱 | PCB-A-35 | 2-1业务区域35#插接箱（A） | 香江科技 | BMC10 | 2020-09-22 | 40
云下科技 | 中国 | 广东 | 广州汇云 | 汇云1栋 | 2楼 | CB0201 | 电气系统 | 机柜供电系统 | 插接箱 | PCB-A-36 | 2-1业务区域36#插接箱（A） | 香江科技 | BMC10 | 2020-09-22 | 32
云下科技 | 中国 | 广东 | 广州汇云 | 汇云1栋 | 2楼 | CB0201 | 电气系统 | 机柜供电系统 | 插接箱 | PCB-A-37 | 2-1业务区域37#插接箱（A） | 香江科技 | BMC10 | 2020-09-22 | 32
云下科技 | 中国 | 广东 | 广州汇云 | 汇云1栋 | 2楼 | CB0201 | 电气系统 | 机柜供电系统 | 插接箱 | PCB-A-38 | 2-1业务区域38#插接箱（A） | 香江科技 | BMC10 | 2020-09-22 | 32
云下科技 | 中国 | 广东 | 广州汇云 | 汇云1栋 | 2楼 | CB0201 | 电气系统 | 机柜供电系统 | 插接箱 | PCB-A-39 | 2-1业务区域39#插接箱（A） | 香江科技 | BMC10 | 2020-09-22 | 32
云下科技 | 中国 | 广东 | 广州汇云 | 汇云1栋 | 2楼 | CB0201 | 电气系统 | 机柜供电系统 | 插接箱 | PCB-A-40 | 2-1业务区域40#插接箱（A） | 香江科技 | BMC10 | 2020-09-22 | 32
云下科技 | 中国 | 广东 | 广州汇云 | 汇云1栋 | 2楼 | CB0201 | 电气系统 | 机柜供电系统 | 插接箱 | PCB-A-41 | 2-1业务区域41#插接箱（A） | 香江科技 | BMC10 | 2020-09-22 | 32
云下科技 | 中国 | 广东 | 广州汇云 | 汇云1栋 | 2楼 | CB0201 | 电气系统 | 机柜供电系统 | 插接箱 | PCB-A-42 | 2-1业务区域42#插接箱（A） | 香江科技 | BMC10 | 2020-09-22 | 40
云下科技 | 中国 | 广东 | 广州汇云 | 汇云1栋 | 2楼 | CB0201 | 电气系统 | 机柜供电系统 | 插接箱 | PCB-A-43 | 2-1业务区域43#插接箱（A） | 香江科技 | BMC10 | 2020-09-22 | 32
云下科技 | 中国 | 广东 | 广州汇云 | 汇云1栋 | 2楼 | CB0201 | 电气系统 | 机柜供电系统 | 插接箱 | PCB-A-44 | 2-1业务区域44#插接箱（A） | 香江科技 | BMC10 | 2020-09-22 | 32
云下科技 | 中国 | 广东 | 广州汇云 | 汇云1栋 | 2楼 | CB0201 | 电气系统 | 机柜供电系统 | 插接箱 | PCB-A-45 | 2-1业务区域45#插接箱（A） | 香江科技 | BMC10 | 2020-09-22 | 32
云下科技 | 中国 | 广东 | 广州汇云 | 汇云1栋 | 2楼 | CB0201 | 电气系统 | 机柜供电系统 | 插接箱 | PCB-A-46 | 2-1业务区域46#插接箱（A） | 香江科技 | BMC10 | 2020-09-22 | 32
云下科技 | 中国 | 广东 | 广州汇云 | 汇云1栋 | 2楼 | CB0201 | 电气系统 | 机柜供电系统 | 插接箱 | PCB-A-47 | 2-1业务区域47#插接箱（A） | 香江科技 | BMC10 | 2020-09-22 | 32
云下科技 | 中国 | 广东 | 广州汇云 | 汇云1栋 | 2楼 | CB0201 | 电气系统 | 机柜供电系统 | 插接箱 | PCB-B-1 | 2-1业务区域1#插接箱（B） | 香江科技 | BMC10 | 2020-09-22 | 32
云下科技 | 中国 | 广东 | 广州汇云 | 汇云1栋 | 2楼 | CB0201 | 电气系统 | 机柜供电系统 | 插接箱 | PCB-B-2 | 2-1业务区域2#插接箱（B） | 香江科技 | BMC10 | 2020-09-22 | 32
云下科技 | 中国 | 广东 | 广州汇云 | 汇云1栋 | 2楼 | CB0201 | 电气系统 | 机柜供电系统 | 插接箱 | PCB-B-3 | 2-1业务区域3#插接箱（B） | 香江科技 | BMC10 | 2020-09-22 | 32
云下科技 | 中国 | 广东 | 广州汇云 | 汇云1栋 | 2楼 | CB0201 | 电气系统 | 机柜供电系统 | 插接箱 | PCB-B-4 | 2-1业务区域4#插接箱（B） | 香江科技 | BMC10 | 2020-09-22 | 32
云下科技 | 中国 | 广东 | 广州汇云 | 汇云1栋 | 2楼 | CB0201 | 电气系统 | 机柜供电系统 | 插接箱 | PCB-B-5 | 2-1业务区域5#插接箱（B） | 香江科技 | BMC10 | 2020-09-22 | 32
云下科技 | 中国 | 广东 | 广州汇云 | 汇云1栋 | 2楼 | CB0201 | 电气系统 | 机柜供电系统 | 插接箱 | PCB-B-6 | 2-1业务区域6#插接箱（B） | 香江科技 | BMC10 | 2020-09-22 | 32
云下科技 | 中国 | 广东 | 广州汇云 | 汇云1栋 | 2楼 | CB0201 | 电气系统 | 机柜供电系统 | 插接箱 | PCB-B-7 | 2-1业务区域7#插接箱（B） | 香江科技 | BMC10 | 2020-09-22 | 32
云下科技 | 中国 | 广东 | 广州汇云 | 汇云1栋 | 2楼 | CB0201 | 电气系统 | 机柜供电系统 | 插接箱 | PCB-B-8 | 2-1业务区域8#插接箱（B） | 香江科技 | BMC10 | 2020-09-22 | 32
云下科技 | 中国 | 广东 | 广州汇云 | 汇云1栋 | 2楼 | CB0201 | 电气系统 | 机柜供电系统 | 插接箱 | PCB-B-9 | 2-1业务区域9#插接箱（B） | 香江科技 | BMC10 | 2020-09-22 | 32
云下科技 | 中国 | 广东 | 广州汇云 | 汇云1栋 | 2楼 | CB0201 | 电气系统 | 机柜供电系统 | 插接箱 | PCB-B-10 | 2-1业务区域10#插接箱（B） | 香江科技 | BMC10 | 2020-09-22 | 32
云下科技 | 中国 | 广东 | 广州汇云 | 汇云1栋 | 2楼 | CB0201 | 电气系统 | 机柜供电系统 | 插接箱 | PCB-B-11 | 2-1业务区域11#插接箱（B） | 香江科技 | BMC10 | 2020-09-22 | 32
云下科技 | 中国 | 广东 | 广州汇云 | 汇云1栋 | 2楼 | CB0201 | 电气系统 | 机柜供电系统 | 插接箱 | PCB-B-12 | 2-1业务区域12#插接箱（B） | 香江科技 | BMC10 | 2020-09-22 | 32
云下科技 | 中国 | 广东 | 广州汇云 | 汇云1栋 | 2楼 | CB0201 | 电气系统 | 机柜供电系统 | 插接箱 | PCB-B-13 | 2-1业务区域13#插接箱（B） | 香江科技 | BMC10 | 2020-09-22 | 32
云下科技 | 中国 | 广东 | 广州汇云 | 汇云1栋 | 2楼 | CB0201 | 电气系统 | 机柜供电系统 | 插接箱 | PCB-B-14 | 2-1业务区域14#插接箱（B） | 香江科技 | BMC10 | 2020-09-22 | 32
云下科技 | 中国 | 广东 | 广州汇云 | 汇云1栋 | 2楼 | CB0201 | 电气系统 | 机柜供电系统 | 插接箱 | PCB-B-15 | 2-1业务区域15#插接箱（B） | 香江科技 | BMC10 | 2020-09-22 | 32
云下科技 | 中国 | 广东 | 广州汇云 | 汇云1栋 | 2楼 | CB0201 | 电气系统 | 机柜供电系统 | 插接箱 | PCB-B-16 | 2-1业务区域16#插接箱（B） | 香江科技 | BMC10 | 2020-09-22 | 32
云下科技 | 中国 | 广东 | 广州汇云 | 汇云1栋 | 2楼 | CB0201 | 电气系统 | 机柜供电系统 | 插接箱 | PCB-B-17 | 2-1业务区域17#插接箱（B） | 香江科技 | BMC10 | 2020-09-22 | 32
云下科技 | 中国 | 广东 | 广州汇云 | 汇云1栋 | 2楼 | CB0201 | 电气系统 | 机柜供电系统 | 插接箱 | PCB-B-18 | 2-1业务区域18#插接箱（B） | 香江科技 | BMC10 | 2020-09-22 | 32
云下科技 | 中国 | 广东 | 广州汇云 | 汇云1栋 | 2楼 | CB0201 | 电气系统 | 机柜供电系统 | 插接箱 | PCB-B-19 | 2-1业务区域19#插接箱（B） | 香江科技 | BMC10 | 2020-09-22 | 32
云下科技 | 中国 | 广东 | 广州汇云 | 汇云1栋 | 2楼 | CB0201 | 电气系统 | 机柜供电系统 | 插接箱 | PCB-B-20 | 2-1业务区域20#插接箱（B） | 香江科技 | BMC10 | 2020-09-22 | 32
云下科技 | 中国 | 广东 | 广州汇云 | 汇云1栋 | 2楼 | CB0201 | 电气系统 | 机柜供电系统 | 插接箱 | PCB-B-21 | 2-1业务区域21#插接箱（B） | 香江科技 | BMC10 | 2020-09-22 | 32
云下科技 | 中国 | 广东 | 广州汇云 | 汇云1栋 | 2楼 | CB0201 | 电气系统 | 机柜供电系统 | 插接箱 | PCB-B-22 | 2-1业务区域22#插接箱（B） | 香江科技 | BMC10 | 2020-09-22 | 32
云下科技 | 中国 | 广东 | 广州汇云 | 汇云1栋 | 2楼 | CB0201 | 电气系统 | 机柜供电系统 | 插接箱 | PCB-B-23 | 2-1业务区域23#插接箱（B） | 香江科技 | BMC10 | 2020-09-22 | 32
云下科技 | 中国 | 广东 | 广州汇云 | 汇云1栋 | 2楼 | CB0201 | 电气系统 | 机柜供电系统 | 插接箱 | PCB-B-24 | 2-1业务区域24#插接箱（B） | 香江科技 | BMC10 | 2020-09-22 | 40
云下科技 | 中国 | 广东 | 广州汇云 | 汇云1栋 | 2楼 | CB0201 | 电气系统 | 机柜供电系统 | 插接箱 | PCB-B-25 | 2-1业务区域25#插接箱（B） | 香江科技 | BMC10 | 2020-09-22 | 32
云下科技 | 中国 | 广东 | 广州汇云 | 汇云1栋 | 2楼 | CB0201 | 电气系统 | 机柜供电系统 | 插接箱 | PCB-B-26 | 2-1业务区域26#插接箱（B） | 香江科技 | BMC10 | 2020-09-22 | 32
云下科技 | 中国 | 广东 | 广州汇云 | 汇云1栋 | 2楼 | CB0201 | 电气系统 | 机柜供电系统 | 插接箱 | PCB-B-27 | 2-1业务区域27#插接箱（B） | 香江科技 | BMC10 | 2020-09-22 | 32
云下科技 | 中国 | 广东 | 广州汇云 | 汇云1栋 | 2楼 | CB0201 | 电气系统 | 机柜供电系统 | 插接箱 | PCB-B-28 | 2-1业务区域28#插接箱（B） | 香江科技 | BMC10 | 2020-09-22 | 32
云下科技 | 中国 | 广东 | 广州汇云 | 汇云1栋 | 2楼 | CB0201 | 电气系统 | 机柜供电系统 | 插接箱 | PCB-B-29 | 2-1业务区域29#插接箱（B） | 香江科技 | BMC10 | 2020-09-22 | 32
云下科技 | 中国 | 广东 | 广州汇云 | 汇云1栋 | 2楼 | CB0201 | 电气系统 | 机柜供电系统 | 插接箱 | PCB-B-30 | 2-1业务区域30#插接箱（B） | 香江科技 | BMC10 | 2020-09-22 | 32
云下科技 | 中国 | 广东 | 广州汇云 | 汇云1栋 | 2楼 | CB0201 | 电气系统 | 机柜供电系统 | 插接箱 | PCB-B-31 | 2-1业务区域31#插接箱（B） | 香江科技 | BMC10 | 2020-09-22 | 32
云下科技 | 中国 | 广东 | 广州汇云 | 汇云1栋 | 2楼 | CB0201 | 电气系统 | 机柜供电系统 | 插接箱 | PCB-B-32 | 2-1业务区域32#插接箱（B） | 香江科技 | BMC10 | 2020-09-22 | 32
云下科技 | 中国 | 广东 | 广州汇云 | 汇云1栋 | 2楼 | CB0201 | 电气系统 | 机柜供电系统 | 插接箱 | PCB-B-33 | 2-1业务区域33#插接箱（B） | 香江科技 | BMC10 | 2020-09-22 | 32
云下科技 | 中国 | 广东 | 广州汇云 | 汇云1栋 | 2楼 | CB0201 | 电气系统 | 机柜供电系统 | 插接箱 | PCB-B-34 | 2-1业务区域34#插接箱（B） | 香江科技 | BMC10 | 2020-09-22 | 32
云下科技 | 中国 | 广东 | 广州汇云 | 汇云1栋 | 2楼 | CB0201 | 电气系统 | 机柜供电系统 | 插接箱 | PCB-B-35 | 2-1业务区域35#插接箱（B） | 香江科技 | BMC10 | 2020-09-22 | 32
云下科技 | 中国 | 广东 | 广州汇云 | 汇云1栋 | 2楼 | CB0201 | 电气系统 | 机柜供电系统 | 插接箱 | PCB-B-36 | 2-1业务区域36#插接箱（B） | 香江科技 | BMC10 | 2020-09-22 | 32
云下科技 | 中国 | 广东 | 广州汇云 | 汇云1栋 | 2楼 | CB0201 | 电气系统 | 机柜供电系统 | 插接箱 | PCB-B-37 | 2-1业务区域37#插接箱（B） | 香江科技 | BMC10 | 2020-09-22 | 32
云下科技 | 中国 | 广东 | 广州汇云 | 汇云1栋 | 2楼 | CB0201 | 电气系统 | 机柜供电系统 | 插接箱 | PCB-B-38 | 2-1业务区域38#插接箱（B） | 香江科技 | BMC10 | 2020-09-22 | 32
云下科技 | 中国 | 广东 | 广州汇云 | 汇云1栋 | 2楼 | CB0201 | 电气系统 | 机柜供电系统 | 插接箱 | PCB-B-39 | 2-1业务区域39#插接箱（B） | 香江科技 | BMC10 | 2020-09-22 | 32
云下科技 | 中国 | 广东 | 广州汇云 | 汇云1栋 | 2楼 | CB0201 | 电气系统 | 机柜供电系统 | 插接箱 | PCB-B-40 | 2-1业务区域40#插接箱（B） | 香江科技 | BMC10 | 2020-09-22 | 32
云下科技 | 中国 | 广东 | 广州汇云 | 汇云1栋 | 2楼 | CB0201 | 电气系统 | 机柜供电系统 | 插接箱 | PCB-B-41 | 2-1业务区域41#插接箱（B） | 香江科技 | BMC10 | 2020-09-22 | 40
云下科技 | 中国 | 广东 | 广州汇云 | 汇云1栋 | 2楼 | CB0201 | 电气系统 | 机柜供电系统 | 插接箱 | PCB-B-42 | 2-1业务区域42#插接箱（B） | 香江科技 | BMC10 | 2020-09-22 | 32
云下科技 | 中国 | 广东 | 广州汇云 | 汇云1栋 | 2楼 | CB0201 | 电气系统 | 机柜供电系统 | 插接箱 | PCB-B-43 | 2-1业务区域43#插接箱（B） | 香江科技 | BMC10 | 2020-09-22 | 32
云下科技 | 中国 | 广东 | 广州汇云 | 汇云1栋 | 2楼 | CB0201 | 电气系统 | 机柜供电系统 | 插接箱 | PCB-B-44 | 2-1业务区域44#插接箱（B） | 香江科技 | BMC10 | 2020-09-22 | 32
云下科技 | 中国 | 广东 | 广州汇云 | 汇云1栋 | 2楼 | CB0201 | 电气系统 | 机柜供电系统 | 插接箱 | PCB-B-45 | 2-1业务区域45#插接箱（B） | 香江科技 | BMC10 | 2020-09-22 | 32
云下科技 | 中国 | 广东 | 广州汇云 | 汇云1栋 | 2楼 | CB0201 | 电气系统 | 机柜供电系统 | 插接箱 | PCB-B-46 | 2-1业务区域46#插接箱（B） | 香江科技 | BMC10 | 2020-09-22 | 32
云下科技 | 中国 | 广东 | 广州汇云 | 汇云1栋 | 2楼 | CB0201 | 电气系统 | 机柜供电系统 | 插接箱 | PCB-B-47 | 2-1业务区域47#插接箱（B） | 香江科技 | BMC10 | 2020-09-22 | 40
云下科技 | 中国 | 广东 | 广州汇云 | 汇云1栋 | 2楼 | CB0202 | 电气系统 | 机柜供电系统 | 插接箱 | PCB-A-1 | 2-2业务区域1#插接箱（A） | 香江科技 | BMC10 | 2021-02-22 | 32
云下科技 | 中国 | 广东 | 广州汇云 | 汇云1栋 | 2楼 | CB0202 | 电气系统 | 机柜供电系统 | 插接箱 | PCB-A-2 | 2-2业务区域2#插接箱（A） | 香江科技 | BMC10 | 2021-02-22 | 32
云下科技 | 中国 | 广东 | 广州汇云 | 汇云1栋 | 2楼 | CB0202 | 电气系统 | 机柜供电系统 | 插接箱 | PCB-A-3 | 2-2业务区域3#插接箱（A） | 香江科技 | BMC10 | 2021-02-22 | 32
云下科技 | 中国 | 广东 | 广州汇云 | 汇云1栋 | 2楼 | CB0202 | 电气系统 | 机柜供电系统 | 插接箱 | PCB-A-4 | 2-2业务区域4#插接箱（A） | 香江科技 | BMC10 | 2021-02-22 | 32
云下科技 | 中国 | 广东 | 广州汇云 | 汇云1栋 | 2楼 | CB0202 | 电气系统 | 机柜供电系统 | 插接箱 | PCB-A-5 | 2-2业务区域5#插接箱（A） | 香江科技 | BMC10 | 2021-02-22 | 32
云下科技 | 中国 | 广东 | 广州汇云 | 汇云1栋 | 2楼 | CB0202 | 电气系统 | 机柜供电系统 | 插接箱 | PCB-A-6 | 2-2业务区域6#插接箱（A） | 香江科技 | BMC10 | 2021-02-22 | 32
云下科技 | 中国 | 广东 | 广州汇云 | 汇云1栋 | 2楼 | CB0202 | 电气系统 | 机柜供电系统 | 插接箱 | PCB-A-7 | 2-2业务区域7#插接箱（A） | 香江科技 | BMC10 | 2021-02-22 | 32
云下科技 | 中国 | 广东 | 广州汇云 | 汇云1栋 | 2楼 | CB0202 | 电气系统 | 机柜供电系统 | 插接箱 | PCB-A-8 | 2-2业务区域8#插接箱（A） | 香江科技 | BMC10 | 2021-02-22 | 32
云下科技 | 中国 | 广东 | 广州汇云 | 汇云1栋 | 2楼 | CB0202 | 电气系统 | 机柜供电系统 | 插接箱 | PCB-A-9 | 2-2业务区域9#插接箱（A） | 香江科技 | BMC10 | 2021-02-22 | 32
云下科技 | 中国 | 广东 | 广州汇云 | 汇云1栋 | 2楼 | CB0202 | 电气系统 | 机柜供电系统 | 插接箱 | PCB-A-10 | 2-2业务区域10#插接箱（A） | 香江科技 | BMC10 | 2021-02-22 | 32
云下科技 | 中国 | 广东 | 广州汇云 | 汇云1栋 | 2楼 | CB0202 | 电气系统 | 机柜供电系统 | 插接箱 | PCB-A-11 | 2-2业务区域11#插接箱（A） | 香江科技 | BMC10 | 2021-02-22 | 32
云下科技 | 中国 | 广东 | 广州汇云 | 汇云1栋 | 2楼 | CB0202 | 电气系统 | 机柜供电系统 | 插接箱 | PCB-A-12 | 2-2业务区域12#插接箱（A） | 香江科技 | BMC10 | 2021-02-22 | 32
云下科技 | 中国 | 广东 | 广州汇云 | 汇云1栋 | 2楼 | CB0202 | 电气系统 | 机柜供电系统 | 插接箱 | PCB-A-13 | 2-2业务区域13#插接箱（A） | 香江科技 | BMC10 | 2021-02-22 | 32
云下科技 | 中国 | 广东 | 广州汇云 | 汇云1栋 | 2楼 | CB0202 | 电气系统 | 机柜供电系统 | 插接箱 | PCB-A-14 | 2-2业务区域14#插接箱（A） | 香江科技 | BMC10 | 2021-02-22 | 32
云下科技 | 中国 | 广东 | 广州汇云 | 汇云1栋 | 2楼 | CB0202 | 电气系统 | 机柜供电系统 | 插接箱 | PCB-A-15 | 2-2业务区域15#插接箱（A） | 香江科技 | BMC10 | 2021-02-22 | 32
云下科技 | 中国 | 广东 | 广州汇云 | 汇云1栋 | 2楼 | CB0202 | 电气系统 | 机柜供电系统 | 插接箱 | PCB-A-16 | 2-2业务区域16#插接箱（A） | 香江科技 | BMC10 | 2021-02-22 | 32
云下科技 | 中国 | 广东 | 广州汇云 | 汇云1栋 | 2楼 | CB0202 | 电气系统 | 机柜供电系统 | 插接箱 | PCB-A-17 | 2-2业务区域17#插接箱（A） | 香江科技 | BMC10 | 2021-02-22 | 32
云下科技 | 中国 | 广东 | 广州汇云 | 汇云1栋 | 2楼 | CB0202 | 电气系统 | 机柜供电系统 | 插接箱 | PCB-A-18 | 2-2业务区域18#插接箱（A） | 香江科技 | BMC10 | 2021-02-22 | 32
云下科技 | 中国 | 广东 | 广州汇云 | 汇云1栋 | 2楼 | CB0202 | 电气系统 | 机柜供电系统 | 插接箱 | PCB-A-19 | 2-2业务区域19#插接箱（A） | 香江科技 | BMC10 | 2021-02-22 | 32
云下科技 | 中国 | 广东 | 广州汇云 | 汇云1栋 | 2楼 | CB0202 | 电气系统 | 机柜供电系统 | 插接箱 | PCB-A-20 | 2-2业务区域20#插接箱（A） | 香江科技 | BMC10 | 2021-02-22 | 40
云下科技 | 中国 | 广东 | 广州汇云 | 汇云1栋 | 2楼 | CB0202 | 电气系统 | 机柜供电系统 | 插接箱 | PCB-A-21 | 2-2业务区域21#插接箱（A） | 香江科技 | BMC10 | 2021-02-22 | 32
云下科技 | 中国 | 广东 | 广州汇云 | 汇云1栋 | 2楼 | CB0202 | 电气系统 | 机柜供电系统 | 插接箱 | PCB-A-22 | 2-2业务区域22#插接箱（A） | 香江科技 | BMC10 | 2021-02-22 | 32
云下科技 | 中国 | 广东 | 广州汇云 | 汇云1栋 | 2楼 | CB0202 | 电气系统 | 机柜供电系统 | 插接箱 | PCB-A-23 | 2-2业务区域23#插接箱（A） | 香江科技 | BMC10 | 2021-02-22 | 32
云下科技 | 中国 | 广东 | 广州汇云 | 汇云1栋 | 2楼 | CB0202 | 电气系统 | 机柜供电系统 | 插接箱 | PCB-A-24 | 2-2业务区域24#插接箱（A） | 香江科技 | BMC10 | 2021-02-22 | 32
云下科技 | 中国 | 广东 | 广州汇云 | 汇云1栋 | 2楼 | CB0202 | 电气系统 | 机柜供电系统 | 插接箱 | PCB-A-25 | 2-2业务区域25#插接箱（A） | 香江科技 | BMC10 | 2021-02-22 | 32
云下科技 | 中国 | 广东 | 广州汇云 | 汇云1栋 | 2楼 | CB0202 | 电气系统 | 机柜供电系统 | 插接箱 | PCB-A-26 | 2-2业务区域26#插接箱（A） | 香江科技 | BMC10 | 2021-02-22 | 32
云下科技 | 中国 | 广东 | 广州汇云 | 汇云1栋 | 2楼 | CB0202 | 电气系统 | 机柜供电系统 | 插接箱 | PCB-A-27 | 2-2业务区域27#插接箱（A） | 香江科技 | BMC10 | 2021-02-22 | 40
云下科技 | 中国 | 广东 | 广州汇云 | 汇云1栋 | 2楼 | CB0202 | 电气系统 | 机柜供电系统 | 插接箱 | PCB-A-28 | 2-2业务区域28#插接箱（A） | 香江科技 | BMC10 | 2021-02-22 | 32
云下科技 | 中国 | 广东 | 广州汇云 | 汇云1栋 | 2楼 | CB0202 | 电气系统 | 机柜供电系统 | 插接箱 | PCB-A-29 | 2-2业务区域29#插接箱（A） | 香江科技 | BMC10 | 2021-02-22 | 32
云下科技 | 中国 | 广东 | 广州汇云 | 汇云1栋 | 2楼 | CB0202 | 电气系统 | 机柜供电系统 | 插接箱 | PCB-A-30 | 2-2业务区域30#插接箱（A） | 香江科技 | BMC10 | 2021-02-22 | 32
云下科技 | 中国 | 广东 | 广州汇云 | 汇云1栋 | 2楼 | CB0202 | 电气系统 | 机柜供电系统 | 插接箱 | PCB-A-31 | 2-2业务区域31#插接箱（A） | 香江科技 | BMC10 | 2021-02-22 | 32
云下科技 | 中国 | 广东 | 广州汇云 | 汇云1栋 | 2楼 | CB0202 | 电气系统 | 机柜供电系统 | 插接箱 | PCB-A-32 | 2-2业务区域32#插接箱（A） | 香江科技 | BMC10 | 2021-02-22 | 32
云下科技 | 中国 | 广东 | 广州汇云 | 汇云1栋 | 2楼 | CB0202 | 电气系统 | 机柜供电系统 | 插接箱 | PCB-A-33 | 2-2业务区域33#插接箱（A） | 香江科技 | BMC10 | 2021-02-22 | 32
云下科技 | 中国 | 广东 | 广州汇云 | 汇云1栋 | 2楼 | CB0202 | 电气系统 | 机柜供电系统 | 插接箱 | PCB-A-34 | 2-2业务区域34#插接箱（A） | 香江科技 | BMC10 | 2021-02-22 | 40
云下科技 | 中国 | 广东 | 广州汇云 | 汇云1栋 | 2楼 | CB0202 | 电气系统 | 机柜供电系统 | 插接箱 | PCB-A-35 | 2-2业务区域35#插接箱（A） | 香江科技 | BMC10 | 2021-02-22 | 32
云下科技 | 中国 | 广东 | 广州汇云 | 汇云1栋 | 2楼 | CB0202 | 电气系统 | 机柜供电系统 | 插接箱 | PCB-A-36 | 2-2业务区域36#插接箱（A） | 香江科技 | BMC10 | 2021-02-22 | 32
云下科技 | 中国 | 广东 | 广州汇云 | 汇云1栋 | 2楼 | CB0202 | 电气系统 | 机柜供电系统 | 插接箱 | PCB-A-37 | 2-2业务区域37#插接箱（A） | 香江科技 | BMC10 | 2021-02-22 | 32
云下科技 | 中国 | 广东 | 广州汇云 | 汇云1栋 | 2楼 | CB0202 | 电气系统 | 机柜供电系统 | 插接箱 | PCB-A-38 | 2-2业务区域38#插接箱（A） | 香江科技 | BMC10 | 2021-02-22 | 32
云下科技 | 中国 | 广东 | 广州汇云 | 汇云1栋 | 2楼 | CB0202 | 电气系统 | 机柜供电系统 | 插接箱 | PCB-A-39 | 2-2业务区域39#插接箱（A） | 香江科技 | BMC10 | 2021-02-22 | 32
云下科技 | 中国 | 广东 | 广州汇云 | 汇云1栋 | 2楼 | CB0202 | 电气系统 | 机柜供电系统 | 插接箱 | PCB-A-40 | 2-2业务区域40#插接箱（A） | 香江科技 | BMC10 | 2021-02-22 | 40
云下科技 | 中国 | 广东 | 广州汇云 | 汇云1栋 | 2楼 | CB0202 | 电气系统 | 机柜供电系统 | 插接箱 | PCB-A-41 | 2-2业务区域41#插接箱（A） | 香江科技 | BMC10 | 2021-02-22 | 32
云下科技 | 中国 | 广东 | 广州汇云 | 汇云1栋 | 2楼 | CB0202 | 电气系统 | 机柜供电系统 | 插接箱 | PCB-A-42 | 2-2业务区域42#插接箱（A） | 香江科技 | BMC10 | 2021-02-22 | 32
云下科技 | 中国 | 广东 | 广州汇云 | 汇云1栋 | 2楼 | CB0202 | 电气系统 | 机柜供电系统 | 插接箱 | PCB-A-43 | 2-2业务区域43#插接箱（A） | 香江科技 | BMC10 | 2021-02-22 | 32
云下科技 | 中国 | 广东 | 广州汇云 | 汇云1栋 | 2楼 | CB0202 | 电气系统 | 机柜供电系统 | 插接箱 | PCB-A-44 | 2-2业务区域44#插接箱（A） | 香江科技 | BMC10 | 2021-02-22 | 32
云下科技 | 中国 | 广东 | 广州汇云 | 汇云1栋 | 2楼 | CB0202 | 电气系统 | 机柜供电系统 | 插接箱 | PCB-A-45 | 2-2业务区域45#插接箱（A） | 香江科技 | BMC10 | 2021-02-22 | 32
云下科技 | 中国 | 广东 | 广州汇云 | 汇云1栋 | 2楼 | CB0202 | 电气系统 | 机柜供电系统 | 插接箱 | PCB-A-46 | 2-2业务区域46#插接箱（A） | 香江科技 | BMC10 | 2021-02-22 | 32
云下科技 | 中国 | 广东 | 广州汇云 | 汇云1栋 | 2楼 | CB0202 | 电气系统 | 机柜供电系统 | 插接箱 | PCB-A-47 | 2-2业务区域47#插接箱（A） | 香江科技 | BMC10 | 2021-02-22 | 32
云下科技 | 中国 | 广东 | 广州汇云 | 汇云1栋 | 2楼 | CB0202 | 电气系统 | 机柜供电系统 | 插接箱 | PCB-A-48 | 2-2业务区域48#插接箱（A） | 香江科技 | BMC10 | 2021-02-22 | 32
云下科技 | 中国 | 广东 | 广州汇云 | 汇云1栋 | 2楼 | CB0202 | 电气系统 | 机柜供电系统 | 插接箱 | PCB-A-49 | 2-2业务区域49#插接箱（A） | 香江科技 | BMC10 | 2021-02-22 | 32
云下科技 | 中国 | 广东 | 广州汇云 | 汇云1栋 | 2楼 | CB0202 | 电气系统 | 机柜供电系统 | 插接箱 | PCB-A-50 | 2-2业务区域50#插接箱（A） | 香江科技 | BMC10 | 2021-02-22 | 32
云下科技 | 中国 | 广东 | 广州汇云 | 汇云1栋 | 2楼 | CB0202 | 电气系统 | 机柜供电系统 | 插接箱 | PCB-A-51 | 2-2业务区域51#插接箱（A） | 香江科技 | BMC10 | 2021-02-22 | 32
云下科技 | 中国 | 广东 | 广州汇云 | 汇云1栋 | 2楼 | CB0202 | 电气系统 | 机柜供电系统 | 插接箱 | PCB-A-52 | 2-2业务区域52#插接箱（A） | 香江科技 | BMC10 | 2021-02-22 | 32
云下科技 | 中国 | 广东 | 广州汇云 | 汇云1栋 | 2楼 | CB0202 | 电气系统 | 机柜供电系统 | 插接箱 | PCB-A-53 | 2-2业务区域53#插接箱（A） | 香江科技 | BMC10 | 2021-02-22 | 32
云下科技 | 中国 | 广东 | 广州汇云 | 汇云1栋 | 2楼 | CB0202 | 电气系统 | 机柜供电系统 | 插接箱 | PCB-A-54 | 2-2业务区域54#插接箱（A） | 香江科技 | BMC10 | 2021-02-22 | 32
云下科技 | 中国 | 广东 | 广州汇云 | 汇云1栋 | 2楼 | CB0202 | 电气系统 | 机柜供电系统 | 插接箱 | PCB-A-55 | 2-2业务区域55#插接箱（A） | 香江科技 | BMC10 | 2021-02-22 | 32
云下科技 | 中国 | 广东 | 广州汇云 | 汇云1栋 | 2楼 | CB0202 | 电气系统 | 机柜供电系统 | 插接箱 | PCB-A-56 | 2-2业务区域56#插接箱（A） | 香江科技 | BMC10 | 2021-02-22 | 32
云下科技 | 中国 | 广东 | 广州汇云 | 汇云1栋 | 2楼 | CB0202 | 电气系统 | 机柜供电系统 | 插接箱 | PCB-A-57 | 2-2业务区域57#插接箱（A） | 香江科技 | BMC10 | 2021-02-22 | 32
云下科技 | 中国 | 广东 | 广州汇云 | 汇云1栋 | 2楼 | CB0202 | 电气系统 | 机柜供电系统 | 插接箱 | PCB-A-58 | 2-2业务区域58#插接箱（A） | 香江科技 | BMC10 | 2021-02-22 | 32
云下科技 | 中国 | 广东 | 广州汇云 | 汇云1栋 | 2楼 | CB0202 | 电气系统 | 机柜供电系统 | 插接箱 | PCB-A-59 | 2-2业务区域59#插接箱（A） | 香江科技 | BMC10 | 2021-02-22 | 32
云下科技 | 中国 | 广东 | 广州汇云 | 汇云1栋 | 2楼 | CB0202 | 电气系统 | 机柜供电系统 | 插接箱 | PCB-A-60 | 2-2业务区域60#插接箱（A） | 香江科技 | BMC10 | 2021-02-22 | 32
云下科技 | 中国 | 广东 | 广州汇云 | 汇云1栋 | 2楼 | CB0202 | 电气系统 | 机柜供电系统 | 插接箱 | PCB-A-61 | 2-2业务区域61#插接箱（A） | 香江科技 | BMC10 | 2021-02-22 | 32
云下科技 | 中国 | 广东 | 广州汇云 | 汇云1栋 | 2楼 | CB0202 | 电气系统 | 机柜供电系统 | 插接箱 | PCB-A-62 | 2-2业务区域62#插接箱（A） | 香江科技 | BMC10 | 2021-02-22 | 32
云下科技 | 中国 | 广东 | 广州汇云 | 汇云1栋 | 2楼 | CB0202 | 电气系统 | 机柜供电系统 | 插接箱 | PCB-A-63 | 2-2业务区域63#插接箱（A） | 香江科技 | BMC10 | 2021-02-22 | 32
云下科技 | 中国 | 广东 | 广州汇云 | 汇云1栋 | 2楼 | CB0202 | 电气系统 | 机柜供电系统 | 插接箱 | PCB-A-64 | 2-2业务区域64#插接箱（A） | 香江科技 | BMC10 | 2021-02-22 | 32
云下科技 | 中国 | 广东 | 广州汇云 | 汇云1栋 | 2楼 | CB0202 | 电气系统 | 机柜供电系统 | 插接箱 | PCB-A-65 | 2-2业务区域65#插接箱（A） | 香江科技 | BMC10 | 2021-02-22 | 32
云下科技 | 中国 | 广东 | 广州汇云 | 汇云1栋 | 2楼 | CB0202 | 电气系统 | 机柜供电系统 | 插接箱 | PCB-A-66 | 2-2业务区域66#插接箱（A） | 香江科技 | BMC10 | 2021-02-22 | 32
云下科技 | 中国 | 广东 | 广州汇云 | 汇云1栋 | 2楼 | CB0202 | 电气系统 | 机柜供电系统 | 插接箱 | PCB-A-67 | 2-2业务区域67#插接箱（A） | 香江科技 | BMC10 | 2021-02-22 | 32
云下科技 | 中国 | 广东 | 广州汇云 | 汇云1栋 | 2楼 | CB0202 | 电气系统 | 机柜供电系统 | 插接箱 | PCB-A-68 | 2-2业务区域68#插接箱（A） | 香江科技 | BMC10 | 2021-02-22 | 32
云下科技 | 中国 | 广东 | 广州汇云 | 汇云1栋 | 2楼 | CB0202 | 电气系统 | 机柜供电系统 | 插接箱 | PCB-A-69 | 2-2业务区域69#插接箱（A） | 香江科技 | BMC10 | 2021-02-22 | 32
云下科技 | 中国 | 广东 | 广州汇云 | 汇云1栋 | 2楼 | CB0202 | 电气系统 | 机柜供电系统 | 插接箱 | PCB-A-70 | 2-2业务区域70#插接箱（A） | 香江科技 | BMC10 | 2021-02-22 | 32
云下科技 | 中国 | 广东 | 广州汇云 | 汇云1栋 | 2楼 | CB0202 | 电气系统 | 机柜供电系统 | 插接箱 | PCB-A-71 | 2-2业务区域71#插接箱（A） | 香江科技 | BMC10 | 2021-02-22 | 32
云下科技 | 中国 | 广东 | 广州汇云 | 汇云1栋 | 2楼 | CB0202 | 电气系统 | 机柜供电系统 | 插接箱 | PCB-A-72 | 2-2业务区域72#插接箱（A） | 香江科技 | BMC10 | 2021-02-22 | 32
云下科技 | 中国 | 广东 | 广州汇云 | 汇云1栋 | 2楼 | CB0202 | 电气系统 | 机柜供电系统 | 插接箱 | PCB-A-73 | 2-2业务区域73#插接箱（A） | 香江科技 | BMC10 | 2021-02-22 | 32
云下科技 | 中国 | 广东 | 广州汇云 | 汇云1栋 | 2楼 | CB0202 | 电气系统 | 机柜供电系统 | 插接箱 | PCB-A-74 | 2-2业务区域74#插接箱（A） | 香江科技 | BMC10 | 2021-02-22 | 32
云下科技 | 中国 | 广东 | 广州汇云 | 汇云1栋 | 2楼 | CB0202 | 电气系统 | 机柜供电系统 | 插接箱 | PCB-A-75 | 2-2业务区域75#插接箱（A） | 香江科技 | BMC10 | 2021-02-22 | 32
云下科技 | 中国 | 广东 | 广州汇云 | 汇云1栋 | 2楼 | CB0202 | 电气系统 | 机柜供电系统 | 插接箱 | PCB-A-76 | 2-2业务区域76#插接箱（A） | 香江科技 | BMC10 | 2021-02-22 | 32
云下科技 | 中国 | 广东 | 广州汇云 | 汇云1栋 | 2楼 | CB0202 | 电气系统 | 机柜供电系统 | 插接箱 | PCB-A-77 | 2-2业务区域77#插接箱（A） | 香江科技 | BMC10 | 2021-02-22 | 32
云下科技 | 中国 | 广东 | 广州汇云 | 汇云1栋 | 2楼 | CB0202 | 电气系统 | 机柜供电系统 | 插接箱 | PCB-A-78 | 2-2业务区域78#插接箱（A） | 香江科技 | BMC10 | 2021-02-22 | 32
云下科技 | 中国 | 广东 | 广州汇云 | 汇云1栋 | 2楼 | CB0202 | 电气系统 | 机柜供电系统 | 插接箱 | PCB-A-79 | 2-2业务区域79#插接箱（A） | 香江科技 | BMC10 | 2021-02-22 | 32
云下科技 | 中国 | 广东 | 广州汇云 | 汇云1栋 | 2楼 | CB0202 | 电气系统 | 机柜供电系统 | 插接箱 | PCB-A-80 | 2-2业务区域80#插接箱（A） | 香江科技 | BMC10 | 2021-02-22 | 32
云下科技 | 中国 | 广东 | 广州汇云 | 汇云1栋 | 2楼 | CB0202 | 电气系统 | 机柜供电系统 | 插接箱 | PCB-B-1 | 2-2业务区域1#插接箱（B） | 香江科技 | BMC10 | 2021-02-22 | 32
云下科技 | 中国 | 广东 | 广州汇云 | 汇云1栋 | 2楼 | CB0202 | 电气系统 | 机柜供电系统 | 插接箱 | PCB-B-2 | 2-2业务区域2#插接箱（B） | 香江科技 | BMC10 | 2021-02-22 | 32
云下科技 | 中国 | 广东 | 广州汇云 | 汇云1栋 | 2楼 | CB0202 | 电气系统 | 机柜供电系统 | 插接箱 | PCB-B-3 | 2-2业务区域3#插接箱（B） | 香江科技 | BMC10 | 2021-02-22 | 32
云下科技 | 中国 | 广东 | 广州汇云 | 汇云1栋 | 2楼 | CB0202 | 电气系统 | 机柜供电系统 | 插接箱 | PCB-B-4 | 2-2业务区域4#插接箱（B） | 香江科技 | BMC10 | 2021-02-22 | 32
云下科技 | 中国 | 广东 | 广州汇云 | 汇云1栋 | 2楼 | CB0202 | 电气系统 | 机柜供电系统 | 插接箱 | PCB-B-5 | 2-2业务区域5#插接箱（B） | 香江科技 | BMC10 | 2021-02-22 | 32
云下科技 | 中国 | 广东 | 广州汇云 | 汇云1栋 | 2楼 | CB0202 | 电气系统 | 机柜供电系统 | 插接箱 | PCB-B-6 | 2-2业务区域6#插接箱（B） | 香江科技 | BMC10 | 2021-02-22 | 32
云下科技 | 中国 | 广东 | 广州汇云 | 汇云1栋 | 2楼 | CB0202 | 电气系统 | 机柜供电系统 | 插接箱 | PCB-B-7 | 2-2业务区域7#插接箱（B） | 香江科技 | BMC10 | 2021-02-22 | 32
云下科技 | 中国 | 广东 | 广州汇云 | 汇云1栋 | 2楼 | CB0202 | 电气系统 | 机柜供电系统 | 插接箱 | PCB-B-8 | 2-2业务区域8#插接箱（B） | 香江科技 | BMC10 | 2021-02-22 | 32
云下科技 | 中国 | 广东 | 广州汇云 | 汇云1栋 | 2楼 | CB0202 | 电气系统 | 机柜供电系统 | 插接箱 | PCB-B-9 | 2-2业务区域9#插接箱（B） | 香江科技 | BMC10 | 2021-02-22 | 32
云下科技 | 中国 | 广东 | 广州汇云 | 汇云1栋 | 2楼 | CB0202 | 电气系统 | 机柜供电系统 | 插接箱 | PCB-B-10 | 2-2业务区域10#插接箱（B） | 香江科技 | BMC10 | 2021-02-22 | 32
云下科技 | 中国 | 广东 | 广州汇云 | 汇云1栋 | 2楼 | CB0202 | 电气系统 | 机柜供电系统 | 插接箱 | PCB-B-11 | 2-2业务区域11#插接箱（B） | 香江科技 | BMC10 | 2021-02-22 | 32
云下科技 | 中国 | 广东 | 广州汇云 | 汇云1栋 | 2楼 | CB0202 | 电气系统 | 机柜供电系统 | 插接箱 | PCB-B-12 | 2-2业务区域12#插接箱（B） | 香江科技 | BMC10 | 2021-02-22 | 32
云下科技 | 中国 | 广东 | 广州汇云 | 汇云1栋 | 2楼 | CB0202 | 电气系统 | 机柜供电系统 | 插接箱 | PCB-B-13 | 2-2业务区域13#插接箱（B） | 香江科技 | BMC10 | 2021-02-22 | 32
云下科技 | 中国 | 广东 | 广州汇云 | 汇云1栋 | 2楼 | CB0202 | 电气系统 | 机柜供电系统 | 插接箱 | PCB-B-14 | 2-2业务区域14#插接箱（B） | 香江科技 | BMC10 | 2021-02-22 | 40
云下科技 | 中国 | 广东 | 广州汇云 | 汇云1栋 | 2楼 | CB0202 | 电气系统 | 机柜供电系统 | 插接箱 | PCB-B-15 | 2-2业务区域15#插接箱（B） | 香江科技 | BMC10 | 2021-02-22 | 32
云下科技 | 中国 | 广东 | 广州汇云 | 汇云1栋 | 2楼 | CB0202 | 电气系统 | 机柜供电系统 | 插接箱 | PCB-B-16 | 2-2业务区域16#插接箱（B） | 香江科技 | BMC10 | 2021-02-22 | 32
云下科技 | 中国 | 广东 | 广州汇云 | 汇云1栋 | 2楼 | CB0202 | 电气系统 | 机柜供电系统 | 插接箱 | PCB-B-17 | 2-2业务区域17#插接箱（B） | 香江科技 | BMC10 | 2021-02-22 | 32
云下科技 | 中国 | 广东 | 广州汇云 | 汇云1栋 | 2楼 | CB0202 | 电气系统 | 机柜供电系统 | 插接箱 | PCB-B-18 | 2-2业务区域18#插接箱（B） | 香江科技 | BMC10 | 2021-02-22 | 32
云下科技 | 中国 | 广东 | 广州汇云 | 汇云1栋 | 2楼 | CB0202 | 电气系统 | 机柜供电系统 | 插接箱 | PCB-B-19 | 2-2业务区域19#插接箱（B） | 香江科技 | BMC10 | 2021-02-22 | 32
云下科技 | 中国 | 广东 | 广州汇云 | 汇云1栋 | 2楼 | CB0202 | 电气系统 | 机柜供电系统 | 插接箱 | PCB-B-20 | 2-2业务区域20#插接箱（B） | 香江科技 | BMC10 | 2021-02-22 | 32
云下科技 | 中国 | 广东 | 广州汇云 | 汇云1栋 | 2楼 | CB0202 | 电气系统 | 机柜供电系统 | 插接箱 | PCB-B-21 | 2-2业务区域21#插接箱（B） | 香江科技 | BMC10 | 2021-02-22 | 40
云下科技 | 中国 | 广东 | 广州汇云 | 汇云1栋 | 2楼 | CB0202 | 电气系统 | 机柜供电系统 | 插接箱 | PCB-B-22 | 2-2业务区域22#插接箱（B） | 香江科技 | BMC10 | 2021-02-22 | 32
云下科技 | 中国 | 广东 | 广州汇云 | 汇云1栋 | 2楼 | CB0202 | 电气系统 | 机柜供电系统 | 插接箱 | PCB-B-23 | 2-2业务区域23#插接箱（B） | 香江科技 | BMC10 | 2021-02-22 | 32
云下科技 | 中国 | 广东 | 广州汇云 | 汇云1栋 | 2楼 | CB0202 | 电气系统 | 机柜供电系统 | 插接箱 | PCB-B-24 | 2-2业务区域24#插接箱（B） | 香江科技 | BMC10 | 2021-02-22 | 32
云下科技 | 中国 | 广东 | 广州汇云 | 汇云1栋 | 2楼 | CB0202 | 电气系统 | 机柜供电系统 | 插接箱 | PCB-B-25 | 2-2业务区域25#插接箱（B） | 香江科技 | BMC10 | 2021-02-22 | 32
云下科技 | 中国 | 广东 | 广州汇云 | 汇云1栋 | 2楼 | CB0202 | 电气系统 | 机柜供电系统 | 插接箱 | PCB-B-26 | 2-2业务区域26#插接箱（B） | 香江科技 | BMC10 | 2021-02-22 | 32
云下科技 | 中国 | 广东 | 广州汇云 | 汇云1栋 | 2楼 | CB0202 | 电气系统 | 机柜供电系统 | 插接箱 | PCB-B-27 | 2-2业务区域27#插接箱（B） | 香江科技 | BMC10 | 2021-02-22 | 32
云下科技 | 中国 | 广东 | 广州汇云 | 汇云1栋 | 2楼 | CB0202 | 电气系统 | 机柜供电系统 | 插接箱 | PCB-B-28 | 2-2业务区域28#插接箱（B） | 香江科技 | BMC10 | 2021-02-22 | 40
云下科技 | 中国 | 广东 | 广州汇云 | 汇云1栋 | 2楼 | CB0202 | 电气系统 | 机柜供电系统 | 插接箱 | PCB-B-29 | 2-2业务区域29#插接箱（B） | 香江科技 | BMC10 | 2021-02-22 | 32
云下科技 | 中国 | 广东 | 广州汇云 | 汇云1栋 | 2楼 | CB0202 | 电气系统 | 机柜供电系统 | 插接箱 | PCB-B-30 | 2-2业务区域30#插接箱（B） | 香江科技 | BMC10 | 2021-02-22 | 32
云下科技 | 中国 | 广东 | 广州汇云 | 汇云1栋 | 2楼 | CB0202 | 电气系统 | 机柜供电系统 | 插接箱 | PCB-B-31 | 2-2业务区域31#插接箱（B） | 香江科技 | BMC10 | 2021-02-22 | 32
云下科技 | 中国 | 广东 | 广州汇云 | 汇云1栋 | 2楼 | CB0202 | 电气系统 | 机柜供电系统 | 插接箱 | PCB-B-32 | 2-2业务区域32#插接箱（B） | 香江科技 | BMC10 | 2021-02-22 | 32
云下科技 | 中国 | 广东 | 广州汇云 | 汇云1栋 | 2楼 | CB0202 | 电气系统 | 机柜供电系统 | 插接箱 | PCB-B-33 | 2-2业务区域33#插接箱（B） | 香江科技 | BMC10 | 2021-02-22 | 32
云下科技 | 中国 | 广东 | 广州汇云 | 汇云1栋 | 2楼 | CB0202 | 电气系统 | 机柜供电系统 | 插接箱 | PCB-B-34 | 2-2业务区域34#插接箱（B） | 香江科技 | BMC10 | 2021-02-22 | 32
云下科技 | 中国 | 广东 | 广州汇云 | 汇云1栋 | 2楼 | CB0202 | 电气系统 | 机柜供电系统 | 插接箱 | PCB-B-35 | 2-2业务区域35#插接箱（B） | 香江科技 | BMC10 | 2021-02-22 | 40
云下科技 | 中国 | 广东 | 广州汇云 | 汇云1栋 | 2楼 | CB0202 | 电气系统 | 机柜供电系统 | 插接箱 | PCB-B-36 | 2-2业务区域36#插接箱（B） | 香江科技 | BMC10 | 2021-02-22 | 32
云下科技 | 中国 | 广东 | 广州汇云 | 汇云1栋 | 2楼 | CB0202 | 电气系统 | 机柜供电系统 | 插接箱 | PCB-B-37 | 2-2业务区域37#插接箱（B） | 香江科技 | BMC10 | 2021-02-22 | 32
云下科技 | 中国 | 广东 | 广州汇云 | 汇云1栋 | 2楼 | CB0202 | 电气系统 | 机柜供电系统 | 插接箱 | PCB-B-38 | 2-2业务区域38#插接箱（B） | 香江科技 | BMC10 | 2021-02-22 | 32
云下科技 | 中国 | 广东 | 广州汇云 | 汇云1栋 | 2楼 | CB0202 | 电气系统 | 机柜供电系统 | 插接箱 | PCB-B-39 | 2-2业务区域39#插接箱（B） | 香江科技 | BMC10 | 2021-02-22 | 32
云下科技 | 中国 | 广东 | 广州汇云 | 汇云1栋 | 2楼 | CB0202 | 电气系统 | 机柜供电系统 | 插接箱 | PCB-B-40 | 2-2业务区域40#插接箱（B） | 香江科技 | BMC10 | 2021-02-22 | 32
云下科技 | 中国 | 广东 | 广州汇云 | 汇云1栋 | 2楼 | CB0202 | 电气系统 | 机柜供电系统 | 插接箱 | PCB-B-41 | 2-2业务区域41#插接箱（B） | 香江科技 | BMC10 | 2021-02-22 | 32
云下科技 | 中国 | 广东 | 广州汇云 | 汇云1栋 | 2楼 | CB0202 | 电气系统 | 机柜供电系统 | 插接箱 | PCB-B-42 | 2-2业务区域42#插接箱（B） | 香江科技 | BMC10 | 2021-02-22 | 32
云下科技 | 中国 | 广东 | 广州汇云 | 汇云1栋 | 2楼 | CB0202 | 电气系统 | 机柜供电系统 | 插接箱 | PCB-B-43 | 2-2业务区域43#插接箱（B） | 香江科技 | BMC10 | 2021-02-22 | 32
云下科技 | 中国 | 广东 | 广州汇云 | 汇云1栋 | 2楼 | CB0202 | 电气系统 | 机柜供电系统 | 插接箱 | PCB-B-44 | 2-2业务区域44#插接箱（B） | 香江科技 | BMC10 | 2021-02-22 | 32
云下科技 | 中国 | 广东 | 广州汇云 | 汇云1栋 | 2楼 | CB0202 | 电气系统 | 机柜供电系统 | 插接箱 | PCB-B-45 | 2-2业务区域45#插接箱（B） | 香江科技 | BMC10 | 2021-02-22 | 32
云下科技 | 中国 | 广东 | 广州汇云 | 汇云1栋 | 2楼 | CB0202 | 电气系统 | 机柜供电系统 | 插接箱 | PCB-B-46 | 2-2业务区域46#插接箱（B） | 香江科技 | BMC10 | 2021-02-22 | 32
云下科技 | 中国 | 广东 | 广州汇云 | 汇云1栋 | 2楼 | CB0202 | 电气系统 | 机柜供电系统 | 插接箱 | PCB-B-47 | 2-2业务区域47#插接箱（B） | 香江科技 | BMC10 | 2021-02-22 | 32
云下科技 | 中国 | 广东 | 广州汇云 | 汇云1栋 | 2楼 | CB0202 | 电气系统 | 机柜供电系统 | 插接箱 | PCB-B-48 | 2-2业务区域48#插接箱（B） | 香江科技 | BMC10 | 2021-02-22 | 32
云下科技 | 中国 | 广东 | 广州汇云 | 汇云1栋 | 2楼 | CB0202 | 电气系统 | 机柜供电系统 | 插接箱 | PCB-B-49 | 2-2业务区域49#插接箱（B） | 香江科技 | BMC10 | 2021-02-22 | 32
云下科技 | 中国 | 广东 | 广州汇云 | 汇云1栋 | 2楼 | CB0202 | 电气系统 | 机柜供电系统 | 插接箱 | PCB-B-50 | 2-2业务区域50#插接箱（B） | 香江科技 | BMC10 | 2021-02-22 | 32
云下科技 | 中国 | 广东 | 广州汇云 | 汇云1栋 | 2楼 | CB0202 | 电气系统 | 机柜供电系统 | 插接箱 | PCB-B-51 | 2-2业务区域51#插接箱（B） | 香江科技 | BMC10 | 2021-02-22 | 32
云下科技 | 中国 | 广东 | 广州汇云 | 汇云1栋 | 2楼 | CB0202 | 电气系统 | 机柜供电系统 | 插接箱 | PCB-B-52 | 2-2业务区域52#插接箱（B） | 香江科技 | BMC10 | 2021-02-22 | 32
云下科技 | 中国 | 广东 | 广州汇云 | 汇云1栋 | 2楼 | CB0202 | 电气系统 | 机柜供电系统 | 插接箱 | PCB-B-53 | 2-2业务区域53#插接箱（B） | 香江科技 | BMC10 | 2021-02-22 | 32
云下科技 | 中国 | 广东 | 广州汇云 | 汇云1栋 | 2楼 | CB0202 | 电气系统 | 机柜供电系统 | 插接箱 | PCB-B-54 | 2-2业务区域54#插接箱（B） | 香江科技 | BMC10 | 2021-02-22 | 32
云下科技 | 中国 | 广东 | 广州汇云 | 汇云1栋 | 2楼 | CB0202 | 电气系统 | 机柜供电系统 | 插接箱 | PCB-B-55 | 2-2业务区域55#插接箱（B） | 香江科技 | BMC10 | 2021-02-22 | 32
云下科技 | 中国 | 广东 | 广州汇云 | 汇云1栋 | 2楼 | CB0202 | 电气系统 | 机柜供电系统 | 插接箱 | PCB-B-56 | 2-2业务区域56#插接箱（B） | 香江科技 | BMC10 | 2021-02-22 | 32
云下科技 | 中国 | 广东 | 广州汇云 | 汇云1栋 | 2楼 | CB0202 | 电气系统 | 机柜供电系统 | 插接箱 | PCB-B-57 | 2-2业务区域57#插接箱（B） | 香江科技 | BMC10 | 2021-02-22 | 32
云下科技 | 中国 | 广东 | 广州汇云 | 汇云1栋 | 2楼 | CB0202 | 电气系统 | 机柜供电系统 | 插接箱 | PCB-B-58 | 2-2业务区域58#插接箱（B） | 香江科技 | BMC10 | 2021-02-22 | 32
云下科技 | 中国 | 广东 | 广州汇云 | 汇云1栋 | 2楼 | CB0202 | 电气系统 | 机柜供电系统 | 插接箱 | PCB-B-59 | 2-2业务区域59#插接箱（B） | 香江科技 | BMC10 | 2021-02-22 | 32
云下科技 | 中国 | 广东 | 广州汇云 | 汇云1栋 | 2楼 | CB0202 | 电气系统 | 机柜供电系统 | 插接箱 | PCB-B-60 | 2-2业务区域60#插接箱（B） | 香江科技 | BMC10 | 2021-02-22 | 32
云下科技 | 中国 | 广东 | 广州汇云 | 汇云1栋 | 2楼 | CB0202 | 电气系统 | 机柜供电系统 | 插接箱 | PCB-B-61 | 2-2业务区域61#插接箱（B） | 香江科技 | BMC10 | 2021-02-22 | 32
云下科技 | 中国 | 广东 | 广州汇云 | 汇云1栋 | 2楼 | CB0202 | 电气系统 | 机柜供电系统 | 插接箱 | PCB-B-62 | 2-2业务区域62#插接箱（B） | 香江科技 | BMC10 | 2021-02-22 | 32
云下科技 | 中国 | 广东 | 广州汇云 | 汇云1栋 | 2楼 | CB0202 | 电气系统 | 机柜供电系统 | 插接箱 | PCB-B-63 | 2-2业务区域63#插接箱（B） | 香江科技 | BMC10 | 2021-02-22 | 32
云下科技 | 中国 | 广东 | 广州汇云 | 汇云1栋 | 2楼 | CB0202 | 电气系统 | 机柜供电系统 | 插接箱 | PCB-B-64 | 2-2业务区域64#插接箱（B） | 香江科技 | BMC10 | 2021-02-22 | 32
云下科技 | 中国 | 广东 | 广州汇云 | 汇云1栋 | 2楼 | CB0202 | 电气系统 | 机柜供电系统 | 插接箱 | PCB-B-65 | 2-2业务区域65#插接箱（B） | 香江科技 | BMC10 | 2021-02-22 | 32
云下科技 | 中国 | 广东 | 广州汇云 | 汇云1栋 | 2楼 | CB0202 | 电气系统 | 机柜供电系统 | 插接箱 | PCB-B-66 | 2-2业务区域66#插接箱（B） | 香江科技 | BMC10 | 2021-02-22 | 32
云下科技 | 中国 | 广东 | 广州汇云 | 汇云1栋 | 2楼 | CB0202 | 电气系统 | 机柜供电系统 | 插接箱 | PCB-B-67 | 2-2业务区域67#插接箱（B） | 香江科技 | BMC10 | 2021-02-22 | 32
云下科技 | 中国 | 广东 | 广州汇云 | 汇云1栋 | 2楼 | CB0202 | 电气系统 | 机柜供电系统 | 插接箱 | PCB-B-68 | 2-2业务区域68#插接箱（B） | 香江科技 | BMC10 | 2021-02-22 | 32
云下科技 | 中国 | 广东 | 广州汇云 | 汇云1栋 | 2楼 | CB0202 | 电气系统 | 机柜供电系统 | 插接箱 | PCB-B-69 | 2-2业务区域69#插接箱（B） | 香江科技 | BMC10 | 2021-02-22 | 32
云下科技 | 中国 | 广东 | 广州汇云 | 汇云1栋 | 2楼 | CB0202 | 电气系统 | 机柜供电系统 | 插接箱 | PCB-B-70 | 2-2业务区域70#插接箱（B） | 香江科技 | BMC10 | 2021-02-22 | 32
云下科技 | 中国 | 广东 | 广州汇云 | 汇云1栋 | 2楼 | CB0202 | 电气系统 | 机柜供电系统 | 插接箱 | PCB-B-71 | 2-2业务区域71#插接箱（B） | 香江科技 | BMC10 | 2021-02-22 | 32
云下科技 | 中国 | 广东 | 广州汇云 | 汇云1栋 | 2楼 | CB0202 | 电气系统 | 机柜供电系统 | 插接箱 | PCB-B-72 | 2-2业务区域72#插接箱（B） | 香江科技 | BMC10 | 2021-02-22 | 32
云下科技 | 中国 | 广东 | 广州汇云 | 汇云1栋 | 2楼 | CB0202 | 电气系统 | 机柜供电系统 | 插接箱 | PCB-B-73 | 2-2业务区域73#插接箱（B） | 香江科技 | BMC10 | 2021-02-22 | 32
云下科技 | 中国 | 广东 | 广州汇云 | 汇云1栋 | 2楼 | CB0202 | 电气系统 | 机柜供电系统 | 插接箱 | PCB-B-74 | 2-2业务区域74#插接箱（B） | 香江科技 | BMC10 | 2021-02-22 | 32
云下科技 | 中国 | 广东 | 广州汇云 | 汇云1栋 | 2楼 | CB0202 | 电气系统 | 机柜供电系统 | 插接箱 | PCB-B-75 | 2-2业务区域75#插接箱（B） | 香江科技 | BMC10 | 2021-02-22 | 32
云下科技 | 中国 | 广东 | 广州汇云 | 汇云1栋 | 2楼 | CB0202 | 电气系统 | 机柜供电系统 | 插接箱 | PCB-B-76 | 2-2业务区域76#插接箱（B） | 香江科技 | BMC10 | 2021-02-22 | 32
云下科技 | 中国 | 广东 | 广州汇云 | 汇云1栋 | 2楼 | CB0202 | 电气系统 | 机柜供电系统 | 插接箱 | PCB-B-77 | 2-2业务区域77#插接箱（B） | 香江科技 | BMC10 | 2021-02-22 | 32
云下科技 | 中国 | 广东 | 广州汇云 | 汇云1栋 | 2楼 | CB0202 | 电气系统 | 机柜供电系统 | 插接箱 | PCB-B-78 | 2-2业务区域78#插接箱（B） | 香江科技 | BMC10 | 2021-02-22 | 32
云下科技 | 中国 | 广东 | 广州汇云 | 汇云1栋 | 2楼 | CB0202 | 电气系统 | 机柜供电系统 | 插接箱 | PCB-B-79 | 2-2业务区域79#插接箱（B） | 香江科技 | BMC10 | 2021-02-22 | 32
云下科技 | 中国 | 广东 | 广州汇云 | 汇云1栋 | 2楼 | CB0202 | 电气系统 | 机柜供电系统 | 插接箱 | PCB-B-80 | 2-2业务区域80#插接箱（B） | 香江科技 | BMC10 | 2021-02-22 | 32
云下科技 | 中国 | 广东 | 广州汇云 | 汇云1栋 | 2楼 | CB0203 | 电气系统 | 机柜供电系统 | 插接箱 | PCB-A-1 | 2-3业务区域1#插接箱（A） | 香江科技 | BMC10 | 2020-09-22 | 32
云下科技 | 中国 | 广东 | 广州汇云 | 汇云1栋 | 2楼 | CB0203 | 电气系统 | 机柜供电系统 | 插接箱 | PCB-A-2 | 2-3业务区域2#插接箱（A） | 香江科技 | BMC10 | 2020-09-22 | 32
云下科技 | 中国 | 广东 | 广州汇云 | 汇云1栋 | 2楼 | CB0203 | 电气系统 | 机柜供电系统 | 插接箱 | PCB-A-3 | 2-3业务区域3#插接箱（A） | 香江科技 | BMC10 | 2020-09-22 | 32
云下科技 | 中国 | 广东 | 广州汇云 | 汇云1栋 | 2楼 | CB0203 | 电气系统 | 机柜供电系统 | 插接箱 | PCB-A-4 | 2-3业务区域4#插接箱（A） | 香江科技 | BMC10 | 2020-09-22 | 32
云下科技 | 中国 | 广东 | 广州汇云 | 汇云1栋 | 2楼 | CB0203 | 电气系统 | 机柜供电系统 | 插接箱 | PCB-A-5 | 2-3业务区域5#插接箱（A） | 香江科技 | BMC10 | 2020-09-22 | 32
云下科技 | 中国 | 广东 | 广州汇云 | 汇云1栋 | 2楼 | CB0203 | 电气系统 | 机柜供电系统 | 插接箱 | PCB-A-6 | 2-3业务区域6#插接箱（A） | 香江科技 | BMC10 | 2020-09-22 | 32
云下科技 | 中国 | 广东 | 广州汇云 | 汇云1栋 | 2楼 | CB0203 | 电气系统 | 机柜供电系统 | 插接箱 | PCB-A-7 | 2-3业务区域7#插接箱（A） | 香江科技 | BMC10 | 2020-09-22 | 32
云下科技 | 中国 | 广东 | 广州汇云 | 汇云1栋 | 2楼 | CB0203 | 电气系统 | 机柜供电系统 | 插接箱 | PCB-A-8 | 2-3业务区域8#插接箱（A） | 香江科技 | BMC10 | 2020-09-22 | 32
云下科技 | 中国 | 广东 | 广州汇云 | 汇云1栋 | 2楼 | CB0203 | 电气系统 | 机柜供电系统 | 插接箱 | PCB-A-9 | 2-3业务区域9#插接箱（A） | 香江科技 | BMC10 | 2020-09-22 | 32
云下科技 | 中国 | 广东 | 广州汇云 | 汇云1栋 | 2楼 | CB0203 | 电气系统 | 机柜供电系统 | 插接箱 | PCB-A-10 | 2-3业务区域10#插接箱（A） | 香江科技 | BMC10 | 2020-09-22 | 32
云下科技 | 中国 | 广东 | 广州汇云 | 汇云1栋 | 2楼 | CB0203 | 电气系统 | 机柜供电系统 | 插接箱 | PCB-A-11 | 2-3业务区域11#插接箱（A） | 香江科技 | BMC10 | 2020-09-22 | 32
云下科技 | 中国 | 广东 | 广州汇云 | 汇云1栋 | 2楼 | CB0203 | 电气系统 | 机柜供电系统 | 插接箱 | PCB-A-12 | 2-3业务区域12#插接箱（A） | 香江科技 | BMC10 | 2020-09-22 | 32
云下科技 | 中国 | 广东 | 广州汇云 | 汇云1栋 | 2楼 | CB0203 | 电气系统 | 机柜供电系统 | 插接箱 | PCB-A-13 | 2-3业务区域13#插接箱（A） | 香江科技 | BMC10 | 2020-09-22 | 32
云下科技 | 中国 | 广东 | 广州汇云 | 汇云1栋 | 2楼 | CB0203 | 电气系统 | 机柜供电系统 | 插接箱 | PCB-A-14 | 2-3业务区域14#插接箱（A） | 香江科技 | BMC10 | 2020-09-22 | 32
云下科技 | 中国 | 广东 | 广州汇云 | 汇云1栋 | 2楼 | CB0203 | 电气系统 | 机柜供电系统 | 插接箱 | PCB-A-15 | 2-3业务区域15#插接箱（A） | 香江科技 | BMC10 | 2020-09-22 | 32
云下科技 | 中国 | 广东 | 广州汇云 | 汇云1栋 | 2楼 | CB0203 | 电气系统 | 机柜供电系统 | 插接箱 | PCB-A-16 | 2-3业务区域16#插接箱（A） | 香江科技 | BMC10 | 2020-09-22 | 32
云下科技 | 中国 | 广东 | 广州汇云 | 汇云1栋 | 2楼 | CB0203 | 电气系统 | 机柜供电系统 | 插接箱 | PCB-A-17 | 2-3业务区域17#插接箱（A） | 香江科技 | BMC10 | 2020-09-22 | 32
云下科技 | 中国 | 广东 | 广州汇云 | 汇云1栋 | 2楼 | CB0203 | 电气系统 | 机柜供电系统 | 插接箱 | PCB-A-18 | 2-3业务区域18#插接箱（A） | 香江科技 | BMC10 | 2020-09-22 | 40
云下科技 | 中国 | 广东 | 广州汇云 | 汇云1栋 | 2楼 | CB0203 | 电气系统 | 机柜供电系统 | 插接箱 | PCB-A-19 | 2-3业务区域19#插接箱（A） | 香江科技 | BMC10 | 2020-09-22 | 32
云下科技 | 中国 | 广东 | 广州汇云 | 汇云1栋 | 2楼 | CB0203 | 电气系统 | 机柜供电系统 | 插接箱 | PCB-A-20 | 2-3业务区域20#插接箱（A） | 香江科技 | BMC10 | 2020-09-22 | 32
云下科技 | 中国 | 广东 | 广州汇云 | 汇云1栋 | 2楼 | CB0203 | 电气系统 | 机柜供电系统 | 插接箱 | PCB-A-21 | 2-3业务区域21#插接箱（A） | 香江科技 | BMC10 | 2020-09-22 | 32
云下科技 | 中国 | 广东 | 广州汇云 | 汇云1栋 | 2楼 | CB0203 | 电气系统 | 机柜供电系统 | 插接箱 | PCB-A-22 | 2-3业务区域22#插接箱（A） | 香江科技 | BMC10 | 2020-09-22 | 32
云下科技 | 中国 | 广东 | 广州汇云 | 汇云1栋 | 2楼 | CB0203 | 电气系统 | 机柜供电系统 | 插接箱 | PCB-A-23 | 2-3业务区域23#插接箱（A） | 香江科技 | BMC10 | 2020-09-22 | 32
云下科技 | 中国 | 广东 | 广州汇云 | 汇云1栋 | 2楼 | CB0203 | 电气系统 | 机柜供电系统 | 插接箱 | PCB-A-24 | 2-3业务区域24#插接箱（A） | 香江科技 | BMC10 | 2020-09-22 | 40
云下科技 | 中国 | 广东 | 广州汇云 | 汇云1栋 | 2楼 | CB0203 | 电气系统 | 机柜供电系统 | 插接箱 | PCB-A-25 | 2-3业务区域25#插接箱（A） | 香江科技 | BMC10 | 2020-09-22 | 32
云下科技 | 中国 | 广东 | 广州汇云 | 汇云1栋 | 2楼 | CB0203 | 电气系统 | 机柜供电系统 | 插接箱 | PCB-A-26 | 2-3业务区域26#插接箱（A） | 香江科技 | BMC10 | 2020-09-22 | 32
云下科技 | 中国 | 广东 | 广州汇云 | 汇云1栋 | 2楼 | CB0203 | 电气系统 | 机柜供电系统 | 插接箱 | PCB-A-27 | 2-3业务区域27#插接箱（A） | 香江科技 | BMC10 | 2020-09-22 | 32
云下科技 | 中国 | 广东 | 广州汇云 | 汇云1栋 | 2楼 | CB0203 | 电气系统 | 机柜供电系统 | 插接箱 | PCB-A-28 | 2-3业务区域28#插接箱（A） | 香江科技 | BMC10 | 2020-09-22 | 32
云下科技 | 中国 | 广东 | 广州汇云 | 汇云1栋 | 2楼 | CB0203 | 电气系统 | 机柜供电系统 | 插接箱 | PCB-A-29 | 2-3业务区域29#插接箱（A） | 香江科技 | BMC10 | 2020-09-22 | 32
云下科技 | 中国 | 广东 | 广州汇云 | 汇云1栋 | 2楼 | CB0203 | 电气系统 | 机柜供电系统 | 插接箱 | PCB-A-30 | 2-3业务区域30#插接箱（A） | 香江科技 | BMC10 | 2020-09-22 | 32
云下科技 | 中国 | 广东 | 广州汇云 | 汇云1栋 | 2楼 | CB0203 | 电气系统 | 机柜供电系统 | 插接箱 | PCB-A-31 | 2-3业务区域31#插接箱（A） | 香江科技 | BMC10 | 2020-09-22 | 32
云下科技 | 中国 | 广东 | 广州汇云 | 汇云1栋 | 2楼 | CB0203 | 电气系统 | 机柜供电系统 | 插接箱 | PCB-A-32 | 2-3业务区域32#插接箱（A） | 香江科技 | BMC10 | 2020-09-22 | 32
云下科技 | 中国 | 广东 | 广州汇云 | 汇云1栋 | 2楼 | CB0203 | 电气系统 | 机柜供电系统 | 插接箱 | PCB-A-33 | 2-3业务区域33#插接箱（A） | 香江科技 | BMC10 | 2020-09-22 | 32
云下科技 | 中国 | 广东 | 广州汇云 | 汇云1栋 | 2楼 | CB0203 | 电气系统 | 机柜供电系统 | 插接箱 | PCB-A-34 | 2-3业务区域34#插接箱（A） | 香江科技 | BMC10 | 2020-09-22 | 32
云下科技 | 中国 | 广东 | 广州汇云 | 汇云1栋 | 2楼 | CB0203 | 电气系统 | 机柜供电系统 | 插接箱 | PCB-A-35 | 2-3业务区域35#插接箱（A） | 香江科技 | BMC10 | 2020-09-22 | 32
云下科技 | 中国 | 广东 | 广州汇云 | 汇云1栋 | 2楼 | CB0203 | 电气系统 | 机柜供电系统 | 插接箱 | PCB-A-36 | 2-3业务区域36#插接箱（A） | 香江科技 | BMC10 | 2020-09-22 | 32
云下科技 | 中国 | 广东 | 广州汇云 | 汇云1栋 | 2楼 | CB0203 | 电气系统 | 机柜供电系统 | 插接箱 | PCB-A-37 | 2-3业务区域37#插接箱（A） | 香江科技 | BMC10 | 2020-09-22 | 32
云下科技 | 中国 | 广东 | 广州汇云 | 汇云1栋 | 2楼 | CB0203 | 电气系统 | 机柜供电系统 | 插接箱 | PCB-A-38 | 2-3业务区域38#插接箱（A） | 香江科技 | BMC10 | 2020-09-22 | 32
云下科技 | 中国 | 广东 | 广州汇云 | 汇云1栋 | 2楼 | CB0203 | 电气系统 | 机柜供电系统 | 插接箱 | PCB-A-39 | 2-3业务区域39#插接箱（A） | 香江科技 | BMC10 | 2020-09-22 | 32
云下科技 | 中国 | 广东 | 广州汇云 | 汇云1栋 | 2楼 | CB0203 | 电气系统 | 机柜供电系统 | 插接箱 | PCB-A-40 | 2-3业务区域40#插接箱（A） | 香江科技 | BMC10 | 2020-09-22 | 32
云下科技 | 中国 | 广东 | 广州汇云 | 汇云1栋 | 2楼 | CB0203 | 电气系统 | 机柜供电系统 | 插接箱 | PCB-A-41 | 2-3业务区域41#插接箱（A） | 香江科技 | BMC10 | 2020-09-22 | 32
云下科技 | 中国 | 广东 | 广州汇云 | 汇云1栋 | 2楼 | CB0203 | 电气系统 | 机柜供电系统 | 插接箱 | PCB-A-42 | 2-3业务区域42#插接箱（A） | 香江科技 | BMC10 | 2020-09-22 | 32
云下科技 | 中国 | 广东 | 广州汇云 | 汇云1栋 | 2楼 | CB0203 | 电气系统 | 机柜供电系统 | 插接箱 | PCB-A-43 | 2-3业务区域43#插接箱（A） | 香江科技 | BMC10 | 2020-09-22 | 32
云下科技 | 中国 | 广东 | 广州汇云 | 汇云1栋 | 2楼 | CB0203 | 电气系统 | 机柜供电系统 | 插接箱 | PCB-A-44 | 2-3业务区域44#插接箱（A） | 香江科技 | BMC10 | 2020-09-22 | 32
云下科技 | 中国 | 广东 | 广州汇云 | 汇云1栋 | 2楼 | CB0203 | 电气系统 | 机柜供电系统 | 插接箱 | PCB-A-45 | 2-3业务区域45#插接箱（A） | 香江科技 | BMC10 | 2020-09-22 | 32
云下科技 | 中国 | 广东 | 广州汇云 | 汇云1栋 | 2楼 | CB0203 | 电气系统 | 机柜供电系统 | 插接箱 | PCB-A-46 | 2-3业务区域46#插接箱（A） | 香江科技 | BMC10 | 2020-09-22 | 32
云下科技 | 中国 | 广东 | 广州汇云 | 汇云1栋 | 2楼 | CB0203 | 电气系统 | 机柜供电系统 | 插接箱 | PCB-A-47 | 2-3业务区域47#插接箱（A） | 香江科技 | BMC10 | 2020-09-22 | 32
云下科技 | 中国 | 广东 | 广州汇云 | 汇云1栋 | 2楼 | CB0203 | 电气系统 | 机柜供电系统 | 插接箱 | PCB-A-48 | 2-3业务区域48#插接箱（A） | 香江科技 | BMC10 | 2020-09-22 | 32
云下科技 | 中国 | 广东 | 广州汇云 | 汇云1栋 | 2楼 | CB0203 | 电气系统 | 机柜供电系统 | 插接箱 | PCB-A-49 | 2-3业务区域49#插接箱（A） | 香江科技 | BMC10 | 2020-09-22 | 32
云下科技 | 中国 | 广东 | 广州汇云 | 汇云1栋 | 2楼 | CB0203 | 电气系统 | 机柜供电系统 | 插接箱 | PCB-A-50 | 2-3业务区域50#插接箱（A） | 香江科技 | BMC10 | 2020-09-22 | 32
云下科技 | 中国 | 广东 | 广州汇云 | 汇云1栋 | 2楼 | CB0203 | 电气系统 | 机柜供电系统 | 插接箱 | PCB-A-51 | 2-3业务区域51#插接箱（A） | 香江科技 | BMC10 | 2020-09-22 | 40
云下科技 | 中国 | 广东 | 广州汇云 | 汇云1栋 | 2楼 | CB0203 | 电气系统 | 机柜供电系统 | 插接箱 | PCB-A-52 | 2-3业务区域52#插接箱（A） | 香江科技 | BMC10 | 2020-09-22 | 32
云下科技 | 中国 | 广东 | 广州汇云 | 汇云1栋 | 2楼 | CB0203 | 电气系统 | 机柜供电系统 | 插接箱 | PCB-A-53 | 2-3业务区域53#插接箱（A） | 香江科技 | BMC10 | 2020-09-22 | 32
云下科技 | 中国 | 广东 | 广州汇云 | 汇云1栋 | 2楼 | CB0203 | 电气系统 | 机柜供电系统 | 插接箱 | PCB-A-54 | 2-3业务区域54#插接箱（A） | 香江科技 | BMC10 | 2020-09-22 | 32
云下科技 | 中国 | 广东 | 广州汇云 | 汇云1栋 | 2楼 | CB0203 | 电气系统 | 机柜供电系统 | 插接箱 | PCB-A-55 | 2-3业务区域55#插接箱（A） | 香江科技 | BMC10 | 2020-09-22 | 32
云下科技 | 中国 | 广东 | 广州汇云 | 汇云1栋 | 2楼 | CB0203 | 电气系统 | 机柜供电系统 | 插接箱 | PCB-A-56 | 2-3业务区域56#插接箱（A） | 香江科技 | BMC10 | 2020-09-22 | 32
云下科技 | 中国 | 广东 | 广州汇云 | 汇云1栋 | 2楼 | CB0203 | 电气系统 | 机柜供电系统 | 插接箱 | PCB-A-57 | 2-3业务区域57#插接箱（A） | 香江科技 | BMC10 | 2020-09-22 | 32
云下科技 | 中国 | 广东 | 广州汇云 | 汇云1栋 | 2楼 | CB0203 | 电气系统 | 机柜供电系统 | 插接箱 | PCB-A-58 | 2-3业务区域58#插接箱（A） | 香江科技 | BMC10 | 2020-09-22 | 40
云下科技 | 中国 | 广东 | 广州汇云 | 汇云1栋 | 2楼 | CB0203 | 电气系统 | 机柜供电系统 | 插接箱 | PCB-A-59 | 2-3业务区域59#插接箱（A） | 香江科技 | BMC10 | 2020-09-22 | 32
云下科技 | 中国 | 广东 | 广州汇云 | 汇云1栋 | 2楼 | CB0203 | 电气系统 | 机柜供电系统 | 插接箱 | PCB-A-60 | 2-3业务区域60#插接箱（A） | 香江科技 | BMC10 | 2020-09-22 | 32
云下科技 | 中国 | 广东 | 广州汇云 | 汇云1栋 | 2楼 | CB0203 | 电气系统 | 机柜供电系统 | 插接箱 | PCB-A-61 | 2-3业务区域61#插接箱（A） | 香江科技 | BMC10 | 2020-09-22 | 32
云下科技 | 中国 | 广东 | 广州汇云 | 汇云1栋 | 2楼 | CB0203 | 电气系统 | 机柜供电系统 | 插接箱 | PCB-A-62 | 2-3业务区域62#插接箱（A） | 香江科技 | BMC10 | 2020-09-22 | 32
云下科技 | 中国 | 广东 | 广州汇云 | 汇云1栋 | 2楼 | CB0203 | 电气系统 | 机柜供电系统 | 插接箱 | PCB-A-63 | 2-3业务区域63#插接箱（A） | 香江科技 | BMC10 | 2020-09-22 | 32
云下科技 | 中国 | 广东 | 广州汇云 | 汇云1栋 | 2楼 | CB0203 | 电气系统 | 机柜供电系统 | 插接箱 | PCB-A-64 | 2-3业务区域64#插接箱（A） | 香江科技 | BMC10 | 2020-09-22 | 32
云下科技 | 中国 | 广东 | 广州汇云 | 汇云1栋 | 2楼 | CB0203 | 电气系统 | 机柜供电系统 | 插接箱 | PCB-A-65 | 2-3业务区域65#插接箱（A） | 香江科技 | BMC10 | 2020-09-22 | 32
云下科技 | 中国 | 广东 | 广州汇云 | 汇云1栋 | 2楼 | CB0203 | 电气系统 | 机柜供电系统 | 插接箱 | PCB-A-66 | 2-3业务区域66#插接箱（A） | 香江科技 | BMC10 | 2020-09-22 | 32
云下科技 | 中国 | 广东 | 广州汇云 | 汇云1栋 | 2楼 | CB0203 | 电气系统 | 机柜供电系统 | 插接箱 | PCB-A-67 | 2-3业务区域67#插接箱（A） | 香江科技 | BMC10 | 2020-09-22 | 32
云下科技 | 中国 | 广东 | 广州汇云 | 汇云1栋 | 2楼 | CB0203 | 电气系统 | 机柜供电系统 | 插接箱 | PCB-A-68 | 2-3业务区域68#插接箱（A） | 香江科技 | BMC10 | 2020-09-22 | 32
云下科技 | 中国 | 广东 | 广州汇云 | 汇云1栋 | 2楼 | CB0203 | 电气系统 | 机柜供电系统 | 插接箱 | PCB-A-69 | 2-3业务区域69#插接箱（A） | 香江科技 | BMC10 | 2020-09-22 | 32
云下科技 | 中国 | 广东 | 广州汇云 | 汇云1栋 | 2楼 | CB0203 | 电气系统 | 机柜供电系统 | 插接箱 | PCB-A-70 | 2-3业务区域70#插接箱（A） | 香江科技 | BMC10 | 2020-09-22 | 32
云下科技 | 中国 | 广东 | 广州汇云 | 汇云1栋 | 2楼 | CB0203 | 电气系统 | 机柜供电系统 | 插接箱 | PCB-A-71 | 2-3业务区域71#插接箱（A） | 香江科技 | BMC10 | 2020-09-22 | 32
云下科技 | 中国 | 广东 | 广州汇云 | 汇云1栋 | 2楼 | CB0203 | 电气系统 | 机柜供电系统 | 插接箱 | PCB-A-72 | 2-3业务区域72#插接箱（A） | 香江科技 | BMC10 | 2020-09-22 | 32
云下科技 | 中国 | 广东 | 广州汇云 | 汇云1栋 | 2楼 | CB0203 | 电气系统 | 机柜供电系统 | 插接箱 | PCB-A-73 | 2-3业务区域73#插接箱（A） | 香江科技 | BMC10 | 2020-09-22 | 32
云下科技 | 中国 | 广东 | 广州汇云 | 汇云1栋 | 2楼 | CB0203 | 电气系统 | 机柜供电系统 | 插接箱 | PCB-A-74 | 2-3业务区域74#插接箱（A） | 香江科技 | BMC10 | 2020-09-22 | 32
云下科技 | 中国 | 广东 | 广州汇云 | 汇云1栋 | 2楼 | CB0203 | 电气系统 | 机柜供电系统 | 插接箱 | PCB-A-75 | 2-3业务区域75#插接箱（A） | 香江科技 | BMC10 | 2020-09-22 | 32
云下科技 | 中国 | 广东 | 广州汇云 | 汇云1栋 | 2楼 | CB0203 | 电气系统 | 机柜供电系统 | 插接箱 | PCB-A-76 | 2-3业务区域76#插接箱（A） | 香江科技 | BMC10 | 2020-09-22 | 32
云下科技 | 中国 | 广东 | 广州汇云 | 汇云1栋 | 2楼 | CB0203 | 电气系统 | 机柜供电系统 | 插接箱 | PCB-A-77 | 2-3业务区域77#插接箱（A） | 香江科技 | BMC10 | 2020-09-22 | 32
云下科技 | 中国 | 广东 | 广州汇云 | 汇云1栋 | 2楼 | CB0203 | 电气系统 | 机柜供电系统 | 插接箱 | PCB-A-78 | 2-3业务区域78#插接箱（A） | 香江科技 | BMC10 | 2020-09-22 | 32
云下科技 | 中国 | 广东 | 广州汇云 | 汇云1栋 | 2楼 | CB0203 | 电气系统 | 机柜供电系统 | 插接箱 | PCB-A-79 | 2-3业务区域79#插接箱（A） | 香江科技 | BMC10 | 2020-09-22 | 32
云下科技 | 中国 | 广东 | 广州汇云 | 汇云1栋 | 2楼 | CB0203 | 电气系统 | 机柜供电系统 | 插接箱 | PCB-A-80 | 2-3业务区域80#插接箱（A） | 香江科技 | BMC10 | 2020-09-22 | 32
云下科技 | 中国 | 广东 | 广州汇云 | 汇云1栋 | 2楼 | CB0203 | 电气系统 | 机柜供电系统 | 插接箱 | PCB-A-81 | 2-3业务区域81#插接箱（A） | 香江科技 | BMC10 | 2020-09-22 | 32
云下科技 | 中国 | 广东 | 广州汇云 | 汇云1栋 | 2楼 | CB0203 | 电气系统 | 机柜供电系统 | 插接箱 | PCB-A-82 | 2-3业务区域82#插接箱（A） | 香江科技 | BMC10 | 2020-09-22 | 32
云下科技 | 中国 | 广东 | 广州汇云 | 汇云1栋 | 2楼 | CB0203 | 电气系统 | 机柜供电系统 | 插接箱 | PCB-A-83 | 2-3业务区域83#插接箱（A） | 香江科技 | BMC10 | 2020-09-22 | 32
云下科技 | 中国 | 广东 | 广州汇云 | 汇云1栋 | 2楼 | CB0203 | 电气系统 | 机柜供电系统 | 插接箱 | PCB-A-84 | 2-3业务区域84#插接箱（A） | 香江科技 | BMC10 | 2020-09-22 | 32
云下科技 | 中国 | 广东 | 广州汇云 | 汇云1栋 | 2楼 | CB0203 | 电气系统 | 机柜供电系统 | 插接箱 | PCB-A-85 | 2-3业务区域85#插接箱（A） | 香江科技 | BMC10 | 2020-09-22 | 32
云下科技 | 中国 | 广东 | 广州汇云 | 汇云1栋 | 2楼 | CB0203 | 电气系统 | 机柜供电系统 | 插接箱 | PCB-A-86 | 2-3业务区域86#插接箱（A） | 香江科技 | BMC10 | 2020-09-22 | 40
云下科技 | 中国 | 广东 | 广州汇云 | 汇云1栋 | 2楼 | CB0203 | 电气系统 | 机柜供电系统 | 插接箱 | PCB-A-87 | 2-3业务区域87#插接箱（A） | 香江科技 | BMC10 | 2020-09-22 | 32
云下科技 | 中国 | 广东 | 广州汇云 | 汇云1栋 | 2楼 | CB0203 | 电气系统 | 机柜供电系统 | 插接箱 | PCB-A-88 | 2-3业务区域88#插接箱（A） | 香江科技 | BMC10 | 2020-09-22 | 32
云下科技 | 中国 | 广东 | 广州汇云 | 汇云1栋 | 2楼 | CB0203 | 电气系统 | 机柜供电系统 | 插接箱 | PCB-A-89 | 2-3业务区域89#插接箱（A） | 香江科技 | BMC10 | 2020-09-22 | 32
云下科技 | 中国 | 广东 | 广州汇云 | 汇云1栋 | 2楼 | CB0203 | 电气系统 | 机柜供电系统 | 插接箱 | PCB-A-90 | 2-3业务区域90#插接箱（A） | 香江科技 | BMC10 | 2020-09-22 | 32
云下科技 | 中国 | 广东 | 广州汇云 | 汇云1栋 | 2楼 | CB0203 | 电气系统 | 机柜供电系统 | 插接箱 | PCB-A-91 | 2-3业务区域91#插接箱（A） | 香江科技 | BMC10 | 2020-09-22 | 32
云下科技 | 中国 | 广东 | 广州汇云 | 汇云1栋 | 2楼 | CB0203 | 电气系统 | 机柜供电系统 | 插接箱 | PCB-A-92 | 2-3业务区域92#插接箱（A） | 香江科技 | BMC10 | 2020-09-22 | 32
云下科技 | 中国 | 广东 | 广州汇云 | 汇云1栋 | 2楼 | CB0203 | 电气系统 | 机柜供电系统 | 插接箱 | PCB-A-93 | 2-3业务区域93#插接箱（A） | 香江科技 | BMC10 | 2020-09-22 | 40
云下科技 | 中国 | 广东 | 广州汇云 | 汇云1栋 | 2楼 | CB0203 | 电气系统 | 机柜供电系统 | 插接箱 | PCB-A-94 | 2-3业务区域94#插接箱（A） | 香江科技 | BMC10 | 2020-09-22 | 32
云下科技 | 中国 | 广东 | 广州汇云 | 汇云1栋 | 2楼 | CB0203 | 电气系统 | 机柜供电系统 | 插接箱 | PCB-A-95 | 2-3业务区域95#插接箱（A） | 香江科技 | BMC10 | 2020-09-22 | 32
云下科技 | 中国 | 广东 | 广州汇云 | 汇云1栋 | 2楼 | CB0203 | 电气系统 | 机柜供电系统 | 插接箱 | PCB-A-96 | 2-3业务区域96#插接箱（A） | 香江科技 | BMC10 | 2020-09-22 | 32
云下科技 | 中国 | 广东 | 广州汇云 | 汇云1栋 | 2楼 | CB0203 | 电气系统 | 机柜供电系统 | 插接箱 | PCB-A-97 | 2-3业务区域97#插接箱（A） | 香江科技 | BMC10 | 2020-09-22 | 32
云下科技 | 中国 | 广东 | 广州汇云 | 汇云1栋 | 2楼 | CB0203 | 电气系统 | 机柜供电系统 | 插接箱 | PCB-A-98 | 2-3业务区域98#插接箱（A） | 香江科技 | BMC10 | 2020-09-22 | 32
云下科技 | 中国 | 广东 | 广州汇云 | 汇云1栋 | 2楼 | CB0203 | 电气系统 | 机柜供电系统 | 插接箱 | PCB-A-99 | 2-3业务区域99#插接箱（A） | 香江科技 | BMC10 | 2020-09-22 | 32
云下科技 | 中国 | 广东 | 广州汇云 | 汇云1栋 | 2楼 | CB0203 | 电气系统 | 机柜供电系统 | 插接箱 | PCB-A-100 | 2-3业务区域100#插接箱（A） | 香江科技 | BMC10 | 2020-09-22 | 32
云下科技 | 中国 | 广东 | 广州汇云 | 汇云1栋 | 2楼 | CB0203 | 电气系统 | 机柜供电系统 | 插接箱 | PCB-A-101 | 2-3业务区域101#插接箱（A） | 香江科技 | BMC10 | 2020-09-22 | 32
云下科技 | 中国 | 广东 | 广州汇云 | 汇云1栋 | 2楼 | CB0203 | 电气系统 | 机柜供电系统 | 插接箱 | PCB-A-102 | 2-3业务区域102#插接箱（A） | 香江科技 | BMC10 | 2020-09-22 | 32
云下科技 | 中国 | 广东 | 广州汇云 | 汇云1栋 | 2楼 | CB0203 | 电气系统 | 机柜供电系统 | 插接箱 | PCB-A-103 | 2-3业务区域103#插接箱（A） | 香江科技 | BMC10 | 2020-09-22 | 32
云下科技 | 中国 | 广东 | 广州汇云 | 汇云1栋 | 2楼 | CB0203 | 电气系统 | 机柜供电系统 | 插接箱 | PCB-A-104 | 2-3业务区域104#插接箱（A） | 香江科技 | BMC10 | 2020-09-22 | 32
云下科技 | 中国 | 广东 | 广州汇云 | 汇云1栋 | 2楼 | CB0203 | 电气系统 | 机柜供电系统 | 插接箱 | PCB-A-105 | 2-3业务区域105#插接箱（A） | 香江科技 | BMC10 | 2020-09-22 | 32
云下科技 | 中国 | 广东 | 广州汇云 | 汇云1栋 | 2楼 | CB0203 | 电气系统 | 机柜供电系统 | 插接箱 | PCB-A-106 | 2-3业务区域106#插接箱（A） | 香江科技 | BMC10 | 2020-09-22 | 32
云下科技 | 中国 | 广东 | 广州汇云 | 汇云1栋 | 2楼 | CB0203 | 电气系统 | 机柜供电系统 | 插接箱 | PCB-B-1 | 2-3业务区域1#插接箱（B） | 香江科技 | BMC10 | 2020-09-22 | 32
云下科技 | 中国 | 广东 | 广州汇云 | 汇云1栋 | 2楼 | CB0203 | 电气系统 | 机柜供电系统 | 插接箱 | PCB-B-2 | 2-3业务区域2#插接箱（B） | 香江科技 | BMC10 | 2020-09-22 | 32
云下科技 | 中国 | 广东 | 广州汇云 | 汇云1栋 | 2楼 | CB0203 | 电气系统 | 机柜供电系统 | 插接箱 | PCB-B-3 | 2-3业务区域3#插接箱（B） | 香江科技 | BMC10 | 2020-09-22 | 32
云下科技 | 中国 | 广东 | 广州汇云 | 汇云1栋 | 2楼 | CB0203 | 电气系统 | 机柜供电系统 | 插接箱 | PCB-B-4 | 2-3业务区域4#插接箱（B） | 香江科技 | BMC10 | 2020-09-22 | 32
云下科技 | 中国 | 广东 | 广州汇云 | 汇云1栋 | 2楼 | CB0203 | 电气系统 | 机柜供电系统 | 插接箱 | PCB-B-5 | 2-3业务区域5#插接箱（B） | 香江科技 | BMC10 | 2020-09-22 | 32
云下科技 | 中国 | 广东 | 广州汇云 | 汇云1栋 | 2楼 | CB0203 | 电气系统 | 机柜供电系统 | 插接箱 | PCB-B-6 | 2-3业务区域6#插接箱（B） | 香江科技 | BMC10 | 2020-09-22 | 32
云下科技 | 中国 | 广东 | 广州汇云 | 汇云1栋 | 2楼 | CB0203 | 电气系统 | 机柜供电系统 | 插接箱 | PCB-B-7 | 2-3业务区域7#插接箱（B） | 香江科技 | BMC10 | 2020-09-22 | 32
云下科技 | 中国 | 广东 | 广州汇云 | 汇云1栋 | 2楼 | CB0203 | 电气系统 | 机柜供电系统 | 插接箱 | PCB-B-8 | 2-3业务区域8#插接箱（B） | 香江科技 | BMC10 | 2020-09-22 | 32
云下科技 | 中国 | 广东 | 广州汇云 | 汇云1栋 | 2楼 | CB0203 | 电气系统 | 机柜供电系统 | 插接箱 | PCB-B-9 | 2-3业务区域9#插接箱（B） | 香江科技 | BMC10 | 2020-09-22 | 32
云下科技 | 中国 | 广东 | 广州汇云 | 汇云1栋 | 2楼 | CB0203 | 电气系统 | 机柜供电系统 | 插接箱 | PCB-B-10 | 2-3业务区域10#插接箱（B） | 香江科技 | BMC10 | 2020-09-22 | 32
云下科技 | 中国 | 广东 | 广州汇云 | 汇云1栋 | 2楼 | CB0203 | 电气系统 | 机柜供电系统 | 插接箱 | PCB-B-11 | 2-3业务区域11#插接箱（B） | 香江科技 | BMC10 | 2020-09-22 | 32
云下科技 | 中国 | 广东 | 广州汇云 | 汇云1栋 | 2楼 | CB0203 | 电气系统 | 机柜供电系统 | 插接箱 | PCB-B-12 | 2-3业务区域12#插接箱（B） | 香江科技 | BMC10 | 2020-09-22 | 32
云下科技 | 中国 | 广东 | 广州汇云 | 汇云1栋 | 2楼 | CB0203 | 电气系统 | 机柜供电系统 | 插接箱 | PCB-B-13 | 2-3业务区域13#插接箱（B） | 香江科技 | BMC10 | 2020-09-22 | 32
云下科技 | 中国 | 广东 | 广州汇云 | 汇云1栋 | 2楼 | CB0203 | 电气系统 | 机柜供电系统 | 插接箱 | PCB-B-14 | 2-3业务区域14#插接箱（B） | 香江科技 | BMC10 | 2020-09-22 | 32
云下科技 | 中国 | 广东 | 广州汇云 | 汇云1栋 | 2楼 | CB0203 | 电气系统 | 机柜供电系统 | 插接箱 | PCB-B-15 | 2-3业务区域15#插接箱（B） | 香江科技 | BMC10 | 2020-09-22 | 32
云下科技 | 中国 | 广东 | 广州汇云 | 汇云1栋 | 2楼 | CB0203 | 电气系统 | 机柜供电系统 | 插接箱 | PCB-B-16 | 2-3业务区域16#插接箱（B） | 香江科技 | BMC10 | 2020-09-22 | 32
云下科技 | 中国 | 广东 | 广州汇云 | 汇云1栋 | 2楼 | CB0203 | 电气系统 | 机柜供电系统 | 插接箱 | PCB-B-17 | 2-3业务区域17#插接箱（B） | 香江科技 | BMC10 | 2020-09-22 | 40
云下科技 | 中国 | 广东 | 广州汇云 | 汇云1栋 | 2楼 | CB0203 | 电气系统 | 机柜供电系统 | 插接箱 | PCB-B-18 | 2-3业务区域18#插接箱（B） | 香江科技 | BMC10 | 2020-09-22 | 32
云下科技 | 中国 | 广东 | 广州汇云 | 汇云1栋 | 2楼 | CB0203 | 电气系统 | 机柜供电系统 | 插接箱 | PCB-B-19 | 2-3业务区域19#插接箱（B） | 香江科技 | BMC10 | 2020-09-22 | 32
云下科技 | 中国 | 广东 | 广州汇云 | 汇云1栋 | 2楼 | CB0203 | 电气系统 | 机柜供电系统 | 插接箱 | PCB-B-20 | 2-3业务区域20#插接箱（B） | 香江科技 | BMC10 | 2020-09-22 | 32
云下科技 | 中国 | 广东 | 广州汇云 | 汇云1栋 | 2楼 | CB0203 | 电气系统 | 机柜供电系统 | 插接箱 | PCB-B-21 | 2-3业务区域21#插接箱（B） | 香江科技 | BMC10 | 2020-09-22 | 32
云下科技 | 中国 | 广东 | 广州汇云 | 汇云1栋 | 2楼 | CB0203 | 电气系统 | 机柜供电系统 | 插接箱 | PCB-B-22 | 2-3业务区域22#插接箱（B） | 香江科技 | BMC10 | 2020-09-22 | 32
云下科技 | 中国 | 广东 | 广州汇云 | 汇云1栋 | 2楼 | CB0203 | 电气系统 | 机柜供电系统 | 插接箱 | PCB-B-23 | 2-3业务区域23#插接箱（B） | 香江科技 | BMC10 | 2020-09-22 | 32
云下科技 | 中国 | 广东 | 广州汇云 | 汇云1栋 | 2楼 | CB0203 | 电气系统 | 机柜供电系统 | 插接箱 | PCB-B-24 | 2-3业务区域24#插接箱（B） | 香江科技 | BMC10 | 2020-09-22 | 40
云下科技 | 中国 | 广东 | 广州汇云 | 汇云1栋 | 2楼 | CB0203 | 电气系统 | 机柜供电系统 | 插接箱 | PCB-B-25 | 2-3业务区域25#插接箱（B） | 香江科技 | BMC10 | 2020-09-22 | 32
云下科技 | 中国 | 广东 | 广州汇云 | 汇云1栋 | 2楼 | CB0203 | 电气系统 | 机柜供电系统 | 插接箱 | PCB-B-26 | 2-3业务区域26#插接箱（B） | 香江科技 | BMC10 | 2020-09-22 | 32
云下科技 | 中国 | 广东 | 广州汇云 | 汇云1栋 | 2楼 | CB0203 | 电气系统 | 机柜供电系统 | 插接箱 | PCB-B-27 | 2-3业务区域27#插接箱（B） | 香江科技 | BMC10 | 2020-09-22 | 32
云下科技 | 中国 | 广东 | 广州汇云 | 汇云1栋 | 2楼 | CB0203 | 电气系统 | 机柜供电系统 | 插接箱 | PCB-B-28 | 2-3业务区域28#插接箱（B） | 香江科技 | BMC10 | 2020-09-22 | 32
云下科技 | 中国 | 广东 | 广州汇云 | 汇云1栋 | 2楼 | CB0203 | 电气系统 | 机柜供电系统 | 插接箱 | PCB-B-29 | 2-3业务区域29#插接箱（B） | 香江科技 | BMC10 | 2020-09-22 | 32
云下科技 | 中国 | 广东 | 广州汇云 | 汇云1栋 | 2楼 | CB0203 | 电气系统 | 机柜供电系统 | 插接箱 | PCB-B-30 | 2-3业务区域30#插接箱（B） | 香江科技 | BMC10 | 2020-09-22 | 32
云下科技 | 中国 | 广东 | 广州汇云 | 汇云1栋 | 2楼 | CB0203 | 电气系统 | 机柜供电系统 | 插接箱 | PCB-B-31 | 2-3业务区域31#插接箱（B） | 香江科技 | BMC10 | 2020-09-22 | 32
云下科技 | 中国 | 广东 | 广州汇云 | 汇云1栋 | 2楼 | CB0203 | 电气系统 | 机柜供电系统 | 插接箱 | PCB-B-32 | 2-3业务区域32#插接箱（B） | 香江科技 | BMC10 | 2020-09-22 | 32
云下科技 | 中国 | 广东 | 广州汇云 | 汇云1栋 | 2楼 | CB0203 | 电气系统 | 机柜供电系统 | 插接箱 | PCB-B-33 | 2-3业务区域33#插接箱（B） | 香江科技 | BMC10 | 2020-09-22 | 32
云下科技 | 中国 | 广东 | 广州汇云 | 汇云1栋 | 2楼 | CB0203 | 电气系统 | 机柜供电系统 | 插接箱 | PCB-B-34 | 2-3业务区域34#插接箱（B） | 香江科技 | BMC10 | 2020-09-22 | 32
云下科技 | 中国 | 广东 | 广州汇云 | 汇云1栋 | 2楼 | CB0203 | 电气系统 | 机柜供电系统 | 插接箱 | PCB-B-35 | 2-3业务区域35#插接箱（B） | 香江科技 | BMC10 | 2020-09-22 | 32
云下科技 | 中国 | 广东 | 广州汇云 | 汇云1栋 | 2楼 | CB0203 | 电气系统 | 机柜供电系统 | 插接箱 | PCB-B-36 | 2-3业务区域36#插接箱（B） | 香江科技 | BMC10 | 2020-09-22 | 32
云下科技 | 中国 | 广东 | 广州汇云 | 汇云1栋 | 2楼 | CB0203 | 电气系统 | 机柜供电系统 | 插接箱 | PCB-B-37 | 2-3业务区域37#插接箱（B） | 香江科技 | BMC10 | 2020-09-22 | 32
云下科技 | 中国 | 广东 | 广州汇云 | 汇云1栋 | 2楼 | CB0203 | 电气系统 | 机柜供电系统 | 插接箱 | PCB-B-38 | 2-3业务区域38#插接箱（B） | 香江科技 | BMC10 | 2020-09-22 | 32
云下科技 | 中国 | 广东 | 广州汇云 | 汇云1栋 | 2楼 | CB0203 | 电气系统 | 机柜供电系统 | 插接箱 | PCB-B-39 | 2-3业务区域39#插接箱（B） | 香江科技 | BMC10 | 2020-09-22 | 32
云下科技 | 中国 | 广东 | 广州汇云 | 汇云1栋 | 2楼 | CB0203 | 电气系统 | 机柜供电系统 | 插接箱 | PCB-B-40 | 2-3业务区域40#插接箱（B） | 香江科技 | BMC10 | 2020-09-22 | 32
云下科技 | 中国 | 广东 | 广州汇云 | 汇云1栋 | 2楼 | CB0203 | 电气系统 | 机柜供电系统 | 插接箱 | PCB-B-41 | 2-3业务区域41#插接箱（B） | 香江科技 | BMC10 | 2020-09-22 | 32
云下科技 | 中国 | 广东 | 广州汇云 | 汇云1栋 | 2楼 | CB0203 | 电气系统 | 机柜供电系统 | 插接箱 | PCB-B-42 | 2-3业务区域42#插接箱（B） | 香江科技 | BMC10 | 2020-09-22 | 32
云下科技 | 中国 | 广东 | 广州汇云 | 汇云1栋 | 2楼 | CB0203 | 电气系统 | 机柜供电系统 | 插接箱 | PCB-B-43 | 2-3业务区域43#插接箱（B） | 香江科技 | BMC10 | 2020-09-22 | 32
云下科技 | 中国 | 广东 | 广州汇云 | 汇云1栋 | 2楼 | CB0203 | 电气系统 | 机柜供电系统 | 插接箱 | PCB-B-44 | 2-3业务区域44#插接箱（B） | 香江科技 | BMC10 | 2020-09-22 | 32
云下科技 | 中国 | 广东 | 广州汇云 | 汇云1栋 | 2楼 | CB0203 | 电气系统 | 机柜供电系统 | 插接箱 | PCB-B-45 | 2-3业务区域45#插接箱（B） | 香江科技 | BMC10 | 2020-09-22 | 32
云下科技 | 中国 | 广东 | 广州汇云 | 汇云1栋 | 2楼 | CB0203 | 电气系统 | 机柜供电系统 | 插接箱 | PCB-B-46 | 2-3业务区域46#插接箱（B） | 香江科技 | BMC10 | 2020-09-22 | 32
云下科技 | 中国 | 广东 | 广州汇云 | 汇云1栋 | 2楼 | CB0203 | 电气系统 | 机柜供电系统 | 插接箱 | PCB-B-47 | 2-3业务区域47#插接箱（B） | 香江科技 | BMC10 | 2020-09-22 | 32
云下科技 | 中国 | 广东 | 广州汇云 | 汇云1栋 | 2楼 | CB0203 | 电气系统 | 机柜供电系统 | 插接箱 | PCB-B-48 | 2-3业务区域48#插接箱（B） | 香江科技 | BMC10 | 2020-09-22 | 32
云下科技 | 中国 | 广东 | 广州汇云 | 汇云1栋 | 2楼 | CB0203 | 电气系统 | 机柜供电系统 | 插接箱 | PCB-B-49 | 2-3业务区域49#插接箱（B） | 香江科技 | BMC10 | 2020-09-22 | 32
云下科技 | 中国 | 广东 | 广州汇云 | 汇云1栋 | 2楼 | CB0203 | 电气系统 | 机柜供电系统 | 插接箱 | PCB-B-50 | 2-3业务区域50#插接箱（B） | 香江科技 | BMC10 | 2020-09-22 | 32
云下科技 | 中国 | 广东 | 广州汇云 | 汇云1栋 | 2楼 | CB0203 | 电气系统 | 机柜供电系统 | 插接箱 | PCB-B-51 | 2-3业务区域51#插接箱（B） | 香江科技 | BMC10 | 2020-09-22 | 40
云下科技 | 中国 | 广东 | 广州汇云 | 汇云1栋 | 2楼 | CB0203 | 电气系统 | 机柜供电系统 | 插接箱 | PCB-B-52 | 2-3业务区域52#插接箱（B） | 香江科技 | BMC10 | 2020-09-22 | 32
云下科技 | 中国 | 广东 | 广州汇云 | 汇云1栋 | 2楼 | CB0203 | 电气系统 | 机柜供电系统 | 插接箱 | PCB-B-53 | 2-3业务区域53#插接箱（B） | 香江科技 | BMC10 | 2020-09-22 | 32
云下科技 | 中国 | 广东 | 广州汇云 | 汇云1栋 | 2楼 | CB0203 | 电气系统 | 机柜供电系统 | 插接箱 | PCB-B-54 | 2-3业务区域54#插接箱（B） | 香江科技 | BMC10 | 2020-09-22 | 32
云下科技 | 中国 | 广东 | 广州汇云 | 汇云1栋 | 2楼 | CB0203 | 电气系统 | 机柜供电系统 | 插接箱 | PCB-B-55 | 2-3业务区域55#插接箱（B） | 香江科技 | BMC10 | 2020-09-22 | 32
云下科技 | 中国 | 广东 | 广州汇云 | 汇云1栋 | 2楼 | CB0203 | 电气系统 | 机柜供电系统 | 插接箱 | PCB-B-56 | 2-3业务区域56#插接箱（B） | 香江科技 | BMC10 | 2020-09-22 | 32
云下科技 | 中国 | 广东 | 广州汇云 | 汇云1栋 | 2楼 | CB0203 | 电气系统 | 机柜供电系统 | 插接箱 | PCB-B-57 | 2-3业务区域57#插接箱（B） | 香江科技 | BMC10 | 2020-09-22 | 32
云下科技 | 中国 | 广东 | 广州汇云 | 汇云1栋 | 2楼 | CB0203 | 电气系统 | 机柜供电系统 | 插接箱 | PCB-B-58 | 2-3业务区域58#插接箱（B） | 香江科技 | BMC10 | 2020-09-22 | 40
云下科技 | 中国 | 广东 | 广州汇云 | 汇云1栋 | 2楼 | CB0203 | 电气系统 | 机柜供电系统 | 插接箱 | PCB-B-59 | 2-3业务区域59#插接箱（B） | 香江科技 | BMC10 | 2020-09-22 | 32
云下科技 | 中国 | 广东 | 广州汇云 | 汇云1栋 | 2楼 | CB0203 | 电气系统 | 机柜供电系统 | 插接箱 | PCB-B-60 | 2-3业务区域60#插接箱（B） | 香江科技 | BMC10 | 2020-09-22 | 32
云下科技 | 中国 | 广东 | 广州汇云 | 汇云1栋 | 2楼 | CB0203 | 电气系统 | 机柜供电系统 | 插接箱 | PCB-B-61 | 2-3业务区域61#插接箱（B） | 香江科技 | BMC10 | 2020-09-22 | 32
云下科技 | 中国 | 广东 | 广州汇云 | 汇云1栋 | 2楼 | CB0203 | 电气系统 | 机柜供电系统 | 插接箱 | PCB-B-62 | 2-3业务区域62#插接箱（B） | 香江科技 | BMC10 | 2020-09-22 | 32
云下科技 | 中国 | 广东 | 广州汇云 | 汇云1栋 | 2楼 | CB0203 | 电气系统 | 机柜供电系统 | 插接箱 | PCB-B-63 | 2-3业务区域63#插接箱（B） | 香江科技 | BMC10 | 2020-09-22 | 32
云下科技 | 中国 | 广东 | 广州汇云 | 汇云1栋 | 2楼 | CB0203 | 电气系统 | 机柜供电系统 | 插接箱 | PCB-B-64 | 2-3业务区域64#插接箱（B） | 香江科技 | BMC10 | 2020-09-22 | 32
云下科技 | 中国 | 广东 | 广州汇云 | 汇云1栋 | 2楼 | CB0203 | 电气系统 | 机柜供电系统 | 插接箱 | PCB-B-65 | 2-3业务区域65#插接箱（B） | 香江科技 | BMC10 | 2020-09-22 | 32
云下科技 | 中国 | 广东 | 广州汇云 | 汇云1栋 | 2楼 | CB0203 | 电气系统 | 机柜供电系统 | 插接箱 | PCB-B-66 | 2-3业务区域66#插接箱（B） | 香江科技 | BMC10 | 2020-09-22 | 32
云下科技 | 中国 | 广东 | 广州汇云 | 汇云1栋 | 2楼 | CB0203 | 电气系统 | 机柜供电系统 | 插接箱 | PCB-B-67 | 2-3业务区域67#插接箱（B） | 香江科技 | BMC10 | 2020-09-22 | 32
云下科技 | 中国 | 广东 | 广州汇云 | 汇云1栋 | 2楼 | CB0203 | 电气系统 | 机柜供电系统 | 插接箱 | PCB-B-68 | 2-3业务区域68#插接箱（B） | 香江科技 | BMC10 | 2020-09-22 | 32
云下科技 | 中国 | 广东 | 广州汇云 | 汇云1栋 | 2楼 | CB0203 | 电气系统 | 机柜供电系统 | 插接箱 | PCB-B-69 | 2-3业务区域69#插接箱（B） | 香江科技 | BMC10 | 2020-09-22 | 32
云下科技 | 中国 | 广东 | 广州汇云 | 汇云1栋 | 2楼 | CB0203 | 电气系统 | 机柜供电系统 | 插接箱 | PCB-B-70 | 2-3业务区域70#插接箱（B） | 香江科技 | BMC10 | 2020-09-22 | 32
云下科技 | 中国 | 广东 | 广州汇云 | 汇云1栋 | 2楼 | CB0203 | 电气系统 | 机柜供电系统 | 插接箱 | PCB-B-71 | 2-3业务区域71#插接箱（B） | 香江科技 | BMC10 | 2020-09-22 | 32
云下科技 | 中国 | 广东 | 广州汇云 | 汇云1栋 | 2楼 | CB0203 | 电气系统 | 机柜供电系统 | 插接箱 | PCB-B-72 | 2-3业务区域72#插接箱（B） | 香江科技 | BMC10 | 2020-09-22 | 32
云下科技 | 中国 | 广东 | 广州汇云 | 汇云1栋 | 2楼 | CB0203 | 电气系统 | 机柜供电系统 | 插接箱 | PCB-B-73 | 2-3业务区域73#插接箱（B） | 香江科技 | BMC10 | 2020-09-22 | 32
云下科技 | 中国 | 广东 | 广州汇云 | 汇云1栋 | 2楼 | CB0203 | 电气系统 | 机柜供电系统 | 插接箱 | PCB-B-74 | 2-3业务区域74#插接箱（B） | 香江科技 | BMC10 | 2020-09-22 | 32
云下科技 | 中国 | 广东 | 广州汇云 | 汇云1栋 | 2楼 | CB0203 | 电气系统 | 机柜供电系统 | 插接箱 | PCB-B-75 | 2-3业务区域75#插接箱（B） | 香江科技 | BMC10 | 2020-09-22 | 32
云下科技 | 中国 | 广东 | 广州汇云 | 汇云1栋 | 2楼 | CB0203 | 电气系统 | 机柜供电系统 | 插接箱 | PCB-B-76 | 2-3业务区域76#插接箱（B） | 香江科技 | BMC10 | 2020-09-22 | 32
云下科技 | 中国 | 广东 | 广州汇云 | 汇云1栋 | 2楼 | CB0203 | 电气系统 | 机柜供电系统 | 插接箱 | PCB-B-77 | 2-3业务区域77#插接箱（B） | 香江科技 | BMC10 | 2020-09-22 | 32
云下科技 | 中国 | 广东 | 广州汇云 | 汇云1栋 | 2楼 | CB0203 | 电气系统 | 机柜供电系统 | 插接箱 | PCB-B-78 | 2-3业务区域78#插接箱（B） | 香江科技 | BMC10 | 2020-09-22 | 32
云下科技 | 中国 | 广东 | 广州汇云 | 汇云1栋 | 2楼 | CB0203 | 电气系统 | 机柜供电系统 | 插接箱 | PCB-B-79 | 2-3业务区域79#插接箱（B） | 香江科技 | BMC10 | 2020-09-22 | 32
云下科技 | 中国 | 广东 | 广州汇云 | 汇云1栋 | 2楼 | CB0203 | 电气系统 | 机柜供电系统 | 插接箱 | PCB-B-80 | 2-3业务区域80#插接箱（B） | 香江科技 | BMC10 | 2020-09-22 | 32
云下科技 | 中国 | 广东 | 广州汇云 | 汇云1栋 | 2楼 | CB0203 | 电气系统 | 机柜供电系统 | 插接箱 | PCB-B-81 | 2-3业务区域81#插接箱（B） | 香江科技 | BMC10 | 2020-09-22 | 32
云下科技 | 中国 | 广东 | 广州汇云 | 汇云1栋 | 2楼 | CB0203 | 电气系统 | 机柜供电系统 | 插接箱 | PCB-B-82 | 2-3业务区域82#插接箱（B） | 香江科技 | BMC10 | 2020-09-22 | 32
云下科技 | 中国 | 广东 | 广州汇云 | 汇云1栋 | 2楼 | CB0203 | 电气系统 | 机柜供电系统 | 插接箱 | PCB-B-83 | 2-3业务区域83#插接箱（B） | 香江科技 | BMC10 | 2020-09-22 | 32
云下科技 | 中国 | 广东 | 广州汇云 | 汇云1栋 | 2楼 | CB0203 | 电气系统 | 机柜供电系统 | 插接箱 | PCB-B-84 | 2-3业务区域84#插接箱（B） | 香江科技 | BMC10 | 2020-09-22 | 40
云下科技 | 中国 | 广东 | 广州汇云 | 汇云1栋 | 2楼 | CB0203 | 电气系统 | 机柜供电系统 | 插接箱 | PCB-B-85 | 2-3业务区域85#插接箱（B） | 香江科技 | BMC10 | 2020-09-22 | 32
云下科技 | 中国 | 广东 | 广州汇云 | 汇云1栋 | 2楼 | CB0203 | 电气系统 | 机柜供电系统 | 插接箱 | PCB-B-86 | 2-3业务区域86#插接箱（B） | 香江科技 | BMC10 | 2020-09-22 | 32
云下科技 | 中国 | 广东 | 广州汇云 | 汇云1栋 | 2楼 | CB0203 | 电气系统 | 机柜供电系统 | 插接箱 | PCB-B-87 | 2-3业务区域87#插接箱（B） | 香江科技 | BMC10 | 2020-09-22 | 32
云下科技 | 中国 | 广东 | 广州汇云 | 汇云1栋 | 2楼 | CB0203 | 电气系统 | 机柜供电系统 | 插接箱 | PCB-B-88 | 2-3业务区域88#插接箱（B） | 香江科技 | BMC10 | 2020-09-22 | 32
云下科技 | 中国 | 广东 | 广州汇云 | 汇云1栋 | 2楼 | CB0203 | 电气系统 | 机柜供电系统 | 插接箱 | PCB-B-89 | 2-3业务区域89#插接箱（B） | 香江科技 | BMC10 | 2020-09-22 | 32
云下科技 | 中国 | 广东 | 广州汇云 | 汇云1栋 | 2楼 | CB0203 | 电气系统 | 机柜供电系统 | 插接箱 | PCB-B-90 | 2-3业务区域90#插接箱（B） | 香江科技 | BMC10 | 2020-09-22 | 40
云下科技 | 中国 | 广东 | 广州汇云 | 汇云1栋 | 2楼 | CB0203 | 电气系统 | 机柜供电系统 | 插接箱 | PCB-B-91 | 2-3业务区域91#插接箱（B） | 香江科技 | BMC10 | 2020-09-22 | 32
云下科技 | 中国 | 广东 | 广州汇云 | 汇云1栋 | 2楼 | CB0203 | 电气系统 | 机柜供电系统 | 插接箱 | PCB-B-92 | 2-3业务区域92#插接箱（B） | 香江科技 | BMC10 | 2020-09-22 | 32
云下科技 | 中国 | 广东 | 广州汇云 | 汇云1栋 | 2楼 | CB0203 | 电气系统 | 机柜供电系统 | 插接箱 | PCB-B-93 | 2-3业务区域93#插接箱（B） | 香江科技 | BMC10 | 2020-09-22 | 32
云下科技 | 中国 | 广东 | 广州汇云 | 汇云1栋 | 2楼 | CB0203 | 电气系统 | 机柜供电系统 | 插接箱 | PCB-B-94 | 2-3业务区域94#插接箱（B） | 香江科技 | BMC10 | 2020-09-22 | 32
云下科技 | 中国 | 广东 | 广州汇云 | 汇云1栋 | 2楼 | CB0203 | 电气系统 | 机柜供电系统 | 插接箱 | PCB-B-95 | 2-3业务区域95#插接箱（B） | 香江科技 | BMC10 | 2020-09-22 | 32
云下科技 | 中国 | 广东 | 广州汇云 | 汇云1栋 | 2楼 | CB0203 | 电气系统 | 机柜供电系统 | 插接箱 | PCB-B-96 | 2-3业务区域96#插接箱（B） | 香江科技 | BMC10 | 2020-09-22 | 32
云下科技 | 中国 | 广东 | 广州汇云 | 汇云1栋 | 2楼 | CB0203 | 电气系统 | 机柜供电系统 | 插接箱 | PCB-B-97 | 2-3业务区域97#插接箱（B） | 香江科技 | BMC10 | 2020-09-22 | 32
云下科技 | 中国 | 广东 | 广州汇云 | 汇云1栋 | 2楼 | CB0203 | 电气系统 | 机柜供电系统 | 插接箱 | PCB-B-98 | 2-3业务区域98#插接箱（B） | 香江科技 | BMC10 | 2020-09-22 | 32
云下科技 | 中国 | 广东 | 广州汇云 | 汇云1栋 | 2楼 | CB0203 | 电气系统 | 机柜供电系统 | 插接箱 | PCB-B-99 | 2-3业务区域99#插接箱（B） | 香江科技 | BMC10 | 2020-09-22 | 32
云下科技 | 中国 | 广东 | 广州汇云 | 汇云1栋 | 2楼 | CB0203 | 电气系统 | 机柜供电系统 | 插接箱 | PCB-B-100 | 2-3业务区域100#插接箱（B） | 香江科技 | BMC10 | 2020-09-22 | 32
云下科技 | 中国 | 广东 | 广州汇云 | 汇云1栋 | 2楼 | CB0203 | 电气系统 | 机柜供电系统 | 插接箱 | PCB-B-101 | 2-3业务区域101#插接箱（B） | 香江科技 | BMC10 | 2020-09-22 | 32
云下科技 | 中国 | 广东 | 广州汇云 | 汇云1栋 | 2楼 | CB0203 | 电气系统 | 机柜供电系统 | 插接箱 | PCB-B-102 | 2-3业务区域102#插接箱（B） | 香江科技 | BMC10 | 2020-09-22 | 32
云下科技 | 中国 | 广东 | 广州汇云 | 汇云1栋 | 2楼 | CB0203 | 电气系统 | 机柜供电系统 | 插接箱 | PCB-B-103 | 2-3业务区域103#插接箱（B） | 香江科技 | BMC10 | 2020-09-22 | 32
云下科技 | 中国 | 广东 | 广州汇云 | 汇云1栋 | 2楼 | CB0203 | 电气系统 | 机柜供电系统 | 插接箱 | PCB-B-104 | 2-3业务区域104#插接箱（B） | 香江科技 | BMC10 | 2020-09-22 | 32
云下科技 | 中国 | 广东 | 广州汇云 | 汇云1栋 | 2楼 | CB0203 | 电气系统 | 机柜供电系统 | 插接箱 | PCB-B-105 | 2-3业务区域105#插接箱（B） | 香江科技 | BMC10 | 2020-09-22 | 32
云下科技 | 中国 | 广东 | 广州汇云 | 汇云1栋 | 2楼 | CB0203 | 电气系统 | 机柜供电系统 | 插接箱 | PCB-B-106 | 2-3业务区域106#插接箱（B） | 香江科技 | BMC10 | 2020-09-22 | 32
云下科技 | 中国 | 广东 | 广州汇云 | 汇云1栋 | 2楼 | CB0203 | 电气系统 | 机柜供电系统 | 插接箱 | PCB-B-107 | 2-3业务区域107#插接箱（B） | 香江科技 | BMC10 | 2020-09-22 | 32
云下科技 | 中国 | 广东 | 广州汇云 | 汇云1栋 | 2楼 | CB0204 | 电气系统 | 机柜供电系统 | 插接箱 | PCB-A-1 | 2-4业务区域1#插接箱（A） | 香江科技 | MMS | 2019-12-27 | 32
云下科技 | 中国 | 广东 | 广州汇云 | 汇云1栋 | 2楼 | CB0204 | 电气系统 | 机柜供电系统 | 插接箱 | PCB-A-2 | 2-4业务区域2#插接箱（A） | 香江科技 | MMS | 2019-12-27 | 32
云下科技 | 中国 | 广东 | 广州汇云 | 汇云1栋 | 2楼 | CB0204 | 电气系统 | 机柜供电系统 | 插接箱 | PCB-A-3 | 2-4业务区域3#插接箱（A） | 香江科技 | MMS | 2019-12-27 | 32
云下科技 | 中国 | 广东 | 广州汇云 | 汇云1栋 | 2楼 | CB0204 | 电气系统 | 机柜供电系统 | 插接箱 | PCB-A-4 | 2-4业务区域4#插接箱（A） | 香江科技 | MMS | 2019-12-27 | 40
云下科技 | 中国 | 广东 | 广州汇云 | 汇云1栋 | 2楼 | CB0204 | 电气系统 | 机柜供电系统 | 插接箱 | PCB-A-5 | 2-4业务区域5#插接箱（A） | 香江科技 | MMS | 2019-12-27 | 40
云下科技 | 中国 | 广东 | 广州汇云 | 汇云1栋 | 2楼 | CB0204 | 电气系统 | 机柜供电系统 | 插接箱 | PCB-A-6 | 2-4业务区域6#插接箱（A） | 香江科技 | MMS | 2019-12-27 | 40
云下科技 | 中国 | 广东 | 广州汇云 | 汇云1栋 | 2楼 | CB0204 | 电气系统 | 机柜供电系统 | 插接箱 | PCB-A-7 | 2-4业务区域7#插接箱（A） | 香江科技 | MMS | 2019-12-27 | 32
云下科技 | 中国 | 广东 | 广州汇云 | 汇云1栋 | 2楼 | CB0204 | 电气系统 | 机柜供电系统 | 插接箱 | PCB-A-8 | 2-4业务区域8#插接箱（A） | 香江科技 | MMS | 2019-12-27 | 32
云下科技 | 中国 | 广东 | 广州汇云 | 汇云1栋 | 2楼 | CB0204 | 电气系统 | 机柜供电系统 | 插接箱 | PCB-A-9 | 2-4业务区域9#插接箱（A） | 香江科技 | MMS | 2019-12-27 | 32
云下科技 | 中国 | 广东 | 广州汇云 | 汇云1栋 | 2楼 | CB0204 | 电气系统 | 机柜供电系统 | 插接箱 | PCB-A-10 | 2-4业务区域10#插接箱（A） | 香江科技 | MMS | 2019-12-27 | 40
云下科技 | 中国 | 广东 | 广州汇云 | 汇云1栋 | 2楼 | CB0204 | 电气系统 | 机柜供电系统 | 插接箱 | PCB-A-11 | 2-4业务区域11#插接箱（A） | 香江科技 | MMS | 2019-12-27 | 40
云下科技 | 中国 | 广东 | 广州汇云 | 汇云1栋 | 2楼 | CB0204 | 电气系统 | 机柜供电系统 | 插接箱 | PCB-A-12 | 2-4业务区域12#插接箱（A） | 香江科技 | MMS | 2019-12-27 | 40
云下科技 | 中国 | 广东 | 广州汇云 | 汇云1栋 | 2楼 | CB0204 | 电气系统 | 机柜供电系统 | 插接箱 | PCB-A-13 | 2-4业务区域13#插接箱（A） | 香江科技 | MMS | 2019-12-27 | 32
云下科技 | 中国 | 广东 | 广州汇云 | 汇云1栋 | 2楼 | CB0204 | 电气系统 | 机柜供电系统 | 插接箱 | PCB-A-14 | 2-4业务区域14#插接箱（A） | 香江科技 | MMS | 2019-12-27 | 32
云下科技 | 中国 | 广东 | 广州汇云 | 汇云1栋 | 2楼 | CB0204 | 电气系统 | 机柜供电系统 | 插接箱 | PCB-A-15 | 2-4业务区域15#插接箱（A） | 香江科技 | MMS | 2019-12-27 | 40
云下科技 | 中国 | 广东 | 广州汇云 | 汇云1栋 | 2楼 | CB0204 | 电气系统 | 机柜供电系统 | 插接箱 | PCB-A-16 | 2-4业务区域16#插接箱（A） | 香江科技 | MMS | 2019-12-27 | 32
云下科技 | 中国 | 广东 | 广州汇云 | 汇云1栋 | 2楼 | CB0204 | 电气系统 | 机柜供电系统 | 插接箱 | PCB-A-17 | 2-4业务区域17#插接箱（A） | 香江科技 | MMS | 2019-12-27 | 32
云下科技 | 中国 | 广东 | 广州汇云 | 汇云1栋 | 2楼 | CB0204 | 电气系统 | 机柜供电系统 | 插接箱 | PCB-A-18 | 2-4业务区域18#插接箱（A） | 香江科技 | MMS | 2019-12-27 | 32
云下科技 | 中国 | 广东 | 广州汇云 | 汇云1栋 | 2楼 | CB0204 | 电气系统 | 机柜供电系统 | 插接箱 | PCB-A-19 | 2-4业务区域19#插接箱（A） | 香江科技 | MMS | 2019-12-27 | 32
云下科技 | 中国 | 广东 | 广州汇云 | 汇云1栋 | 2楼 | CB0204 | 电气系统 | 机柜供电系统 | 插接箱 | PCB-A-20 | 2-4业务区域20#插接箱（A） | 香江科技 | MMS | 2019-12-27 | 32
云下科技 | 中国 | 广东 | 广州汇云 | 汇云1栋 | 2楼 | CB0204 | 电气系统 | 机柜供电系统 | 插接箱 | PCB-A-21 | 2-4业务区域21#插接箱（A） | 香江科技 | MMS | 2019-12-27 | 32
云下科技 | 中国 | 广东 | 广州汇云 | 汇云1栋 | 2楼 | CB0204 | 电气系统 | 机柜供电系统 | 插接箱 | PCB-A-22 | 2-4业务区域22#插接箱（A） | 香江科技 | MMS | 2019-12-27 | 40
云下科技 | 中国 | 广东 | 广州汇云 | 汇云1栋 | 2楼 | CB0204 | 电气系统 | 机柜供电系统 | 插接箱 | PCB-A-23 | 2-4业务区域23#插接箱（A） | 香江科技 | MMS | 2019-12-27 | 32
云下科技 | 中国 | 广东 | 广州汇云 | 汇云1栋 | 2楼 | CB0204 | 电气系统 | 机柜供电系统 | 插接箱 | PCB-A-24 | 2-4业务区域24#插接箱（A） | 香江科技 | MMS | 2019-12-27 | 32
云下科技 | 中国 | 广东 | 广州汇云 | 汇云1栋 | 2楼 | CB0204 | 电气系统 | 机柜供电系统 | 插接箱 | PCB-A-25 | 2-4业务区域25#插接箱（A） | 香江科技 | MMS | 2019-12-27 | 32
云下科技 | 中国 | 广东 | 广州汇云 | 汇云1栋 | 2楼 | CB0204 | 电气系统 | 机柜供电系统 | 插接箱 | PCB-A-26 | 2-4业务区域26#插接箱（A） | 香江科技 | MMS | 2019-12-27 | 32
云下科技 | 中国 | 广东 | 广州汇云 | 汇云1栋 | 2楼 | CB0204 | 电气系统 | 机柜供电系统 | 插接箱 | PCB-A-27 | 2-4业务区域27#插接箱（A） | 香江科技 | MMS | 2019-12-27 | 32
云下科技 | 中国 | 广东 | 广州汇云 | 汇云1栋 | 2楼 | CB0204 | 电气系统 | 机柜供电系统 | 插接箱 | PCB-A-28 | 2-4业务区域28#插接箱（A） | 香江科技 | MMS | 2019-12-27 | 32
云下科技 | 中国 | 广东 | 广州汇云 | 汇云1栋 | 2楼 | CB0204 | 电气系统 | 机柜供电系统 | 插接箱 | PCB-A-29 | 2-4业务区域29#插接箱（A） | 香江科技 | MMS | 2019-12-27 | 32
云下科技 | 中国 | 广东 | 广州汇云 | 汇云1栋 | 2楼 | CB0204 | 电气系统 | 机柜供电系统 | 插接箱 | PCB-A-30 | 2-4业务区域30#插接箱（A） | 香江科技 | MMS | 2019-12-27 | 32
云下科技 | 中国 | 广东 | 广州汇云 | 汇云1栋 | 2楼 | CB0204 | 电气系统 | 机柜供电系统 | 插接箱 | PCB-A-31 | 2-4业务区域31#插接箱（A） | 香江科技 | MMS | 2019-12-27 | 32
云下科技 | 中国 | 广东 | 广州汇云 | 汇云1栋 | 2楼 | CB0204 | 电气系统 | 机柜供电系统 | 插接箱 | PCB-A-32 | 2-4业务区域32#插接箱（A） | 香江科技 | MMS | 2019-12-27 | 32
云下科技 | 中国 | 广东 | 广州汇云 | 汇云1栋 | 2楼 | CB0204 | 电气系统 | 机柜供电系统 | 插接箱 | PCB-A-33 | 2-4业务区域33#插接箱（A） | 香江科技 | MMS | 2019-12-27 | 32
云下科技 | 中国 | 广东 | 广州汇云 | 汇云1栋 | 2楼 | CB0204 | 电气系统 | 机柜供电系统 | 插接箱 | PCB-A-34 | 2-4业务区域34#插接箱（A） | 香江科技 | MMS | 2019-12-27 | 32
云下科技 | 中国 | 广东 | 广州汇云 | 汇云1栋 | 2楼 | CB0204 | 电气系统 | 机柜供电系统 | 插接箱 | PCB-A-35 | 2-4业务区域35#插接箱（A） | 香江科技 | MMS | 2019-12-27 | 32
云下科技 | 中国 | 广东 | 广州汇云 | 汇云1栋 | 2楼 | CB0204 | 电气系统 | 机柜供电系统 | 插接箱 | PCB-A-36 | 2-4业务区域36#插接箱（A） | 香江科技 | MMS | 2019-12-27 | 32
云下科技 | 中国 | 广东 | 广州汇云 | 汇云1栋 | 2楼 | CB0204 | 电气系统 | 机柜供电系统 | 插接箱 | PCB-A-37 | 2-4业务区域37#插接箱（A） | 香江科技 | MMS | 2019-12-27 | 32
云下科技 | 中国 | 广东 | 广州汇云 | 汇云1栋 | 2楼 | CB0204 | 电气系统 | 机柜供电系统 | 插接箱 | PCB-A-38 | 2-4业务区域38#插接箱（A） | 香江科技 | MMS | 2019-12-27 | 32
云下科技 | 中国 | 广东 | 广州汇云 | 汇云1栋 | 2楼 | CB0204 | 电气系统 | 机柜供电系统 | 插接箱 | PCB-A-39 | 2-4业务区域39#插接箱（A） | 香江科技 | MMS | 2019-12-27 | 32
云下科技 | 中国 | 广东 | 广州汇云 | 汇云1栋 | 2楼 | CB0204 | 电气系统 | 机柜供电系统 | 插接箱 | PCB-A-40 | 2-4业务区域40#插接箱（A） | 香江科技 | MMS | 2019-12-27 | 32
云下科技 | 中国 | 广东 | 广州汇云 | 汇云1栋 | 2楼 | CB0204 | 电气系统 | 机柜供电系统 | 插接箱 | PCB-A-41 | 2-4业务区域41#插接箱（A） | 香江科技 | MMS | 2019-12-27 | 32
云下科技 | 中国 | 广东 | 广州汇云 | 汇云1栋 | 2楼 | CB0204 | 电气系统 | 机柜供电系统 | 插接箱 | PCB-A-42 | 2-4业务区域42#插接箱（A） | 香江科技 | MMS | 2019-12-27 | 32
云下科技 | 中国 | 广东 | 广州汇云 | 汇云1栋 | 2楼 | CB0204 | 电气系统 | 机柜供电系统 | 插接箱 | PCB-A-43 | 2-4业务区域43#插接箱（A） | 香江科技 | MMS | 2019-12-27 | 32
云下科技 | 中国 | 广东 | 广州汇云 | 汇云1栋 | 2楼 | CB0204 | 电气系统 | 机柜供电系统 | 插接箱 | PCB-A-44 | 2-4业务区域44#插接箱（A） | 香江科技 | MMS | 2019-12-27 | 32
云下科技 | 中国 | 广东 | 广州汇云 | 汇云1栋 | 2楼 | CB0204 | 电气系统 | 机柜供电系统 | 插接箱 | PCB-A-45 | 2-4业务区域45#插接箱（A） | 香江科技 | MMS | 2019-12-27 | 32
云下科技 | 中国 | 广东 | 广州汇云 | 汇云1栋 | 2楼 | CB0204 | 电气系统 | 机柜供电系统 | 插接箱 | PCB-A-46 | 2-4业务区域46#插接箱（A） | 香江科技 | MMS | 2019-12-27 | 40
云下科技 | 中国 | 广东 | 广州汇云 | 汇云1栋 | 2楼 | CB0204 | 电气系统 | 机柜供电系统 | 插接箱 | PCB-A-47 | 2-4业务区域47#插接箱（A） | 香江科技 | MMS | 2019-12-27 | 32
云下科技 | 中国 | 广东 | 广州汇云 | 汇云1栋 | 2楼 | CB0204 | 电气系统 | 机柜供电系统 | 插接箱 | PCB-A-48 | 2-4业务区域48#插接箱（A） | 香江科技 | MMS | 2019-12-27 | 32
云下科技 | 中国 | 广东 | 广州汇云 | 汇云1栋 | 2楼 | CB0204 | 电气系统 | 机柜供电系统 | 插接箱 | PCB-A-49 | 2-4业务区域49#插接箱（A） | 香江科技 | MMS | 2019-12-27 | 32
云下科技 | 中国 | 广东 | 广州汇云 | 汇云1栋 | 2楼 | CB0204 | 电气系统 | 机柜供电系统 | 插接箱 | PCB-A-50 | 2-4业务区域50#插接箱（A） | 香江科技 | MMS | 2019-12-27 | 32
云下科技 | 中国 | 广东 | 广州汇云 | 汇云1栋 | 2楼 | CB0204 | 电气系统 | 机柜供电系统 | 插接箱 | PCB-A-51 | 2-4业务区域51#插接箱（A） | 香江科技 | MMS | 2019-12-27 | 32
云下科技 | 中国 | 广东 | 广州汇云 | 汇云1栋 | 2楼 | CB0204 | 电气系统 | 机柜供电系统 | 插接箱 | PCB-A-52 | 2-4业务区域52#插接箱（A） | 香江科技 | MMS | 2019-12-27 | 40
云下科技 | 中国 | 广东 | 广州汇云 | 汇云1栋 | 2楼 | CB0204 | 电气系统 | 机柜供电系统 | 插接箱 | PCB-A-53 | 2-4业务区域53#插接箱（A） | 香江科技 | MMS | 2019-12-27 | 32
云下科技 | 中国 | 广东 | 广州汇云 | 汇云1栋 | 2楼 | CB0204 | 电气系统 | 机柜供电系统 | 插接箱 | PCB-A-54 | 2-4业务区域54#插接箱（A） | 香江科技 | MMS | 2019-12-27 | 32
云下科技 | 中国 | 广东 | 广州汇云 | 汇云1栋 | 2楼 | CB0204 | 电气系统 | 机柜供电系统 | 插接箱 | PCB-A-55 | 2-4业务区域55#插接箱（A） | 香江科技 | MMS | 2019-12-27 | 32
云下科技 | 中国 | 广东 | 广州汇云 | 汇云1栋 | 2楼 | CB0204 | 电气系统 | 机柜供电系统 | 插接箱 | PCB-A-56 | 2-4业务区域56#插接箱（A） | 香江科技 | MMS | 2019-12-27 | 32
云下科技 | 中国 | 广东 | 广州汇云 | 汇云1栋 | 2楼 | CB0204 | 电气系统 | 机柜供电系统 | 插接箱 | PCB-A-57 | 2-4业务区域57#插接箱（A） | 香江科技 | MMS | 2019-12-27 | 32
云下科技 | 中国 | 广东 | 广州汇云 | 汇云1栋 | 2楼 | CB0204 | 电气系统 | 机柜供电系统 | 插接箱 | PCB-A-58 | 2-4业务区域58#插接箱（A） | 香江科技 | MMS | 2019-12-27 | 32
云下科技 | 中国 | 广东 | 广州汇云 | 汇云1栋 | 2楼 | CB0204 | 电气系统 | 机柜供电系统 | 插接箱 | PCB-A-59 | 2-4业务区域59#插接箱（A） | 香江科技 | MMS | 2019-12-27 | 32
云下科技 | 中国 | 广东 | 广州汇云 | 汇云1栋 | 2楼 | CB0204 | 电气系统 | 机柜供电系统 | 插接箱 | PCB-A-60 | 2-4业务区域60#插接箱（A） | 香江科技 | MMS | 2019-12-27 | 32
云下科技 | 中国 | 广东 | 广州汇云 | 汇云1栋 | 2楼 | CB0204 | 电气系统 | 机柜供电系统 | 插接箱 | PCB-A-61 | 2-4业务区域61#插接箱（A） | 香江科技 | MMS | 2019-12-27 | 32
云下科技 | 中国 | 广东 | 广州汇云 | 汇云1栋 | 2楼 | CB0204 | 电气系统 | 机柜供电系统 | 插接箱 | PCB-A-62 | 2-4业务区域62#插接箱（A） | 香江科技 | MMS | 2019-12-27 | 32
云下科技 | 中国 | 广东 | 广州汇云 | 汇云1栋 | 2楼 | CB0204 | 电气系统 | 机柜供电系统 | 插接箱 | PCB-A-63 | 2-4业务区域63#插接箱（A） | 香江科技 | MMS | 2019-12-27 | 32
云下科技 | 中国 | 广东 | 广州汇云 | 汇云1栋 | 2楼 | CB0204 | 电气系统 | 机柜供电系统 | 插接箱 | PCB-A-64 | 2-4业务区域64#插接箱（A） | 香江科技 | MMS | 2019-12-27 | 32
云下科技 | 中国 | 广东 | 广州汇云 | 汇云1栋 | 2楼 | CB0204 | 电气系统 | 机柜供电系统 | 插接箱 | PCB-A-65 | 2-4业务区域65#插接箱（A） | 香江科技 | MMS | 2019-12-27 | 32
云下科技 | 中国 | 广东 | 广州汇云 | 汇云1栋 | 2楼 | CB0204 | 电气系统 | 机柜供电系统 | 插接箱 | PCB-A-66 | 2-4业务区域66#插接箱（A） | 香江科技 | MMS | 2019-12-27 | 32
云下科技 | 中国 | 广东 | 广州汇云 | 汇云1栋 | 2楼 | CB0204 | 电气系统 | 机柜供电系统 | 插接箱 | PCB-A-67 | 2-4业务区域67#插接箱（A） | 香江科技 | MMS | 2019-12-27 | 32
云下科技 | 中国 | 广东 | 广州汇云 | 汇云1栋 | 2楼 | CB0204 | 电气系统 | 机柜供电系统 | 插接箱 | PCB-A-68 | 2-4业务区域68#插接箱（A） | 香江科技 | MMS | 2019-12-27 | 32
云下科技 | 中国 | 广东 | 广州汇云 | 汇云1栋 | 2楼 | CB0204 | 电气系统 | 机柜供电系统 | 插接箱 | PCB-A-69 | 2-4业务区域69#插接箱（A） | 香江科技 | MMS | 2019-12-27 | 32
云下科技 | 中国 | 广东 | 广州汇云 | 汇云1栋 | 2楼 | CB0204 | 电气系统 | 机柜供电系统 | 插接箱 | PCB-A-70 | 2-4业务区域70#插接箱（A） | 香江科技 | MMS | 2019-12-27 | 32
云下科技 | 中国 | 广东 | 广州汇云 | 汇云1栋 | 2楼 | CB0204 | 电气系统 | 机柜供电系统 | 插接箱 | PCB-A-71 | 2-4业务区域71#插接箱（A） | 香江科技 | MMS | 2019-12-27 | 32
云下科技 | 中国 | 广东 | 广州汇云 | 汇云1栋 | 2楼 | CB0204 | 电气系统 | 机柜供电系统 | 插接箱 | PCB-A-72 | 2-4业务区域72#插接箱（A） | 香江科技 | MMS | 2019-12-27 | 32
云下科技 | 中国 | 广东 | 广州汇云 | 汇云1栋 | 2楼 | CB0204 | 电气系统 | 机柜供电系统 | 插接箱 | PCB-A-73 | 2-4业务区域73#插接箱（A） | 香江科技 | MMS | 2019-12-27 | 32
云下科技 | 中国 | 广东 | 广州汇云 | 汇云1栋 | 2楼 | CB0204 | 电气系统 | 机柜供电系统 | 插接箱 | PCB-A-74 | 2-4业务区域74#插接箱（A） | 香江科技 | MMS | 2019-12-27 | 32
云下科技 | 中国 | 广东 | 广州汇云 | 汇云1栋 | 2楼 | CB0204 | 电气系统 | 机柜供电系统 | 插接箱 | PCB-A-75 | 2-4业务区域75#插接箱（A） | 香江科技 | MMS | 2019-12-27 | 32
云下科技 | 中国 | 广东 | 广州汇云 | 汇云1栋 | 2楼 | CB0204 | 电气系统 | 机柜供电系统 | 插接箱 | PCB-A-76 | 2-4业务区域76#插接箱（A） | 香江科技 | MMS | 2019-12-27 | 40
云下科技 | 中国 | 广东 | 广州汇云 | 汇云1栋 | 2楼 | CB0204 | 电气系统 | 机柜供电系统 | 插接箱 | PCB-A-77 | 2-4业务区域77#插接箱（A） | 香江科技 | MMS | 2019-12-27 | 32
云下科技 | 中国 | 广东 | 广州汇云 | 汇云1栋 | 2楼 | CB0204 | 电气系统 | 机柜供电系统 | 插接箱 | PCB-A-78 | 2-4业务区域78#插接箱（A） | 香江科技 | MMS | 2019-12-27 | 32
云下科技 | 中国 | 广东 | 广州汇云 | 汇云1栋 | 2楼 | CB0204 | 电气系统 | 机柜供电系统 | 插接箱 | PCB-A-79 | 2-4业务区域79#插接箱（A） | 香江科技 | MMS | 2019-12-27 | 32
云下科技 | 中国 | 广东 | 广州汇云 | 汇云1栋 | 2楼 | CB0204 | 电气系统 | 机柜供电系统 | 插接箱 | PCB-A-80 | 2-4业务区域80#插接箱（A） | 香江科技 | MMS | 2019-12-27 | 32
云下科技 | 中国 | 广东 | 广州汇云 | 汇云1栋 | 2楼 | CB0204 | 电气系统 | 机柜供电系统 | 插接箱 | PCB-A-81 | 2-4业务区域81#插接箱（A） | 香江科技 | MMS | 2019-12-27 | 40
云下科技 | 中国 | 广东 | 广州汇云 | 汇云1栋 | 2楼 | CB0204 | 电气系统 | 机柜供电系统 | 插接箱 | PCB-A-82 | 2-4业务区域82#插接箱（A） | 香江科技 | MMS | 2019-12-27 | 32
云下科技 | 中国 | 广东 | 广州汇云 | 汇云1栋 | 2楼 | CB0204 | 电气系统 | 机柜供电系统 | 插接箱 | PCB-A-83 | 2-4业务区域83#插接箱（A） | 香江科技 | MMS | 2019-12-27 | 32
云下科技 | 中国 | 广东 | 广州汇云 | 汇云1栋 | 2楼 | CB0204 | 电气系统 | 机柜供电系统 | 插接箱 | PCB-A-84 | 2-4业务区域84#插接箱（A） | 香江科技 | MMS | 2019-12-27 | 32
云下科技 | 中国 | 广东 | 广州汇云 | 汇云1栋 | 2楼 | CB0204 | 电气系统 | 机柜供电系统 | 插接箱 | PCB-A-85 | 2-4业务区域85#插接箱（A） | 香江科技 | MMS | 2019-12-27 | 32
云下科技 | 中国 | 广东 | 广州汇云 | 汇云1栋 | 2楼 | CB0204 | 电气系统 | 机柜供电系统 | 插接箱 | PCB-A-86 | 2-4业务区域86#插接箱（A） | 香江科技 | MMS | 2019-12-27 | 32
云下科技 | 中国 | 广东 | 广州汇云 | 汇云1栋 | 2楼 | CB0204 | 电气系统 | 机柜供电系统 | 插接箱 | PCB-A-87 | 2-4业务区域87#插接箱（A） | 香江科技 | MMS | 2019-12-27 | 32
云下科技 | 中国 | 广东 | 广州汇云 | 汇云1栋 | 2楼 | CB0204 | 电气系统 | 机柜供电系统 | 插接箱 | PCB-A-88 | 2-4业务区域88#插接箱（A） | 香江科技 | MMS | 2019-12-27 | 32
云下科技 | 中国 | 广东 | 广州汇云 | 汇云1栋 | 2楼 | CB0204 | 电气系统 | 机柜供电系统 | 插接箱 | PCB-A-89 | 2-4业务区域89#插接箱（A） | 香江科技 | MMS | 2019-12-27 | 32
云下科技 | 中国 | 广东 | 广州汇云 | 汇云1栋 | 2楼 | CB0204 | 电气系统 | 机柜供电系统 | 插接箱 | PCB-A-90 | 2-4业务区域90#插接箱（A） | 香江科技 | MMS | 2019-12-27 | 32
云下科技 | 中国 | 广东 | 广州汇云 | 汇云1栋 | 2楼 | CB0204 | 电气系统 | 机柜供电系统 | 插接箱 | PCB-A-91 | 2-4业务区域91#插接箱（A） | 香江科技 | MMS | 2019-12-27 | 32
云下科技 | 中国 | 广东 | 广州汇云 | 汇云1栋 | 2楼 | CB0204 | 电气系统 | 机柜供电系统 | 插接箱 | PCB-A-92 | 2-4业务区域92#插接箱（A） | 香江科技 | MMS | 2019-12-27 | 32
云下科技 | 中国 | 广东 | 广州汇云 | 汇云1栋 | 2楼 | CB0204 | 电气系统 | 机柜供电系统 | 插接箱 | PCB-A-93 | 2-4业务区域93#插接箱（A） | 香江科技 | MMS | 2019-12-27 | 32
云下科技 | 中国 | 广东 | 广州汇云 | 汇云1栋 | 2楼 | CB0204 | 电气系统 | 机柜供电系统 | 插接箱 | PCB-A-94 | 2-4业务区域94#插接箱（A） | 香江科技 | MMS | 2019-12-27 | 32
云下科技 | 中国 | 广东 | 广州汇云 | 汇云1栋 | 2楼 | CB0204 | 电气系统 | 机柜供电系统 | 插接箱 | PCB-A-95 | 2-4业务区域95#插接箱（A） | 香江科技 | MMS | 2019-12-27 | 32
云下科技 | 中国 | 广东 | 广州汇云 | 汇云1栋 | 2楼 | CB0204 | 电气系统 | 机柜供电系统 | 插接箱 | PCB-A-96 | 2-4业务区域96#插接箱（A） | 香江科技 | MMS | 2019-12-27 | 32
云下科技 | 中国 | 广东 | 广州汇云 | 汇云1栋 | 2楼 | CB0204 | 电气系统 | 机柜供电系统 | 插接箱 | PCB-B-1 | 2-4业务区域1#插接箱（B） | 香江科技 | MMS | 2019-12-27 | 40
云下科技 | 中国 | 广东 | 广州汇云 | 汇云1栋 | 2楼 | CB0204 | 电气系统 | 机柜供电系统 | 插接箱 | PCB-B-2 | 2-4业务区域2#插接箱（B） | 香江科技 | MMS | 2019-12-27 | 40
云下科技 | 中国 | 广东 | 广州汇云 | 汇云1栋 | 2楼 | CB0204 | 电气系统 | 机柜供电系统 | 插接箱 | PCB-B-3 | 2-4业务区域3#插接箱（B） | 香江科技 | MMS | 2019-12-27 | 40
云下科技 | 中国 | 广东 | 广州汇云 | 汇云1栋 | 2楼 | CB0204 | 电气系统 | 机柜供电系统 | 插接箱 | PCB-B-4 | 2-4业务区域4#插接箱（B） | 香江科技 | MMS | 2019-12-27 | 32
云下科技 | 中国 | 广东 | 广州汇云 | 汇云1栋 | 2楼 | CB0204 | 电气系统 | 机柜供电系统 | 插接箱 | PCB-B-5 | 2-4业务区域5#插接箱（B） | 香江科技 | MMS | 2019-12-27 | 32
云下科技 | 中国 | 广东 | 广州汇云 | 汇云1栋 | 2楼 | CB0204 | 电气系统 | 机柜供电系统 | 插接箱 | PCB-B-6 | 2-4业务区域6#插接箱（B） | 香江科技 | MMS | 2019-12-27 | 40
云下科技 | 中国 | 广东 | 广州汇云 | 汇云1栋 | 2楼 | CB0204 | 电气系统 | 机柜供电系统 | 插接箱 | PCB-B-7 | 2-4业务区域7#插接箱（B） | 香江科技 | MMS | 2019-12-27 | 40
云下科技 | 中国 | 广东 | 广州汇云 | 汇云1栋 | 2楼 | CB0204 | 电气系统 | 机柜供电系统 | 插接箱 | PCB-B-8 | 2-4业务区域8#插接箱（B） | 香江科技 | MMS | 2019-12-27 | 40
云下科技 | 中国 | 广东 | 广州汇云 | 汇云1栋 | 2楼 | CB0204 | 电气系统 | 机柜供电系统 | 插接箱 | PCB-B-9 | 2-4业务区域9#插接箱（B） | 香江科技 | MMS | 2019-12-27 | 32
云下科技 | 中国 | 广东 | 广州汇云 | 汇云1栋 | 2楼 | CB0204 | 电气系统 | 机柜供电系统 | 插接箱 | PCB-B-10 | 2-4业务区域10#插接箱（B） | 香江科技 | MMS | 2019-12-27 | 32
云下科技 | 中国 | 广东 | 广州汇云 | 汇云1栋 | 2楼 | CB0204 | 电气系统 | 机柜供电系统 | 插接箱 | PCB-B-11 | 2-4业务区域11#插接箱（B） | 香江科技 | MMS | 2019-12-27 | 32
云下科技 | 中国 | 广东 | 广州汇云 | 汇云1栋 | 2楼 | CB0204 | 电气系统 | 机柜供电系统 | 插接箱 | PCB-B-12 | 2-4业务区域12#插接箱（B） | 香江科技 | MMS | 2019-12-27 | 32
云下科技 | 中国 | 广东 | 广州汇云 | 汇云1栋 | 2楼 | CB0204 | 电气系统 | 机柜供电系统 | 插接箱 | PCB-B-13 | 2-4业务区域13#插接箱（B） | 香江科技 | MMS | 2019-12-27 | 32
云下科技 | 中国 | 广东 | 广州汇云 | 汇云1栋 | 2楼 | CB0204 | 电气系统 | 机柜供电系统 | 插接箱 | PCB-B-14 | 2-4业务区域14#插接箱（B） | 香江科技 | MMS | 2019-12-27 | 32
云下科技 | 中国 | 广东 | 广州汇云 | 汇云1栋 | 2楼 | CB0204 | 电气系统 | 机柜供电系统 | 插接箱 | PCB-B-15 | 2-4业务区域15#插接箱（B） | 香江科技 | MMS | 2019-12-27 | 32
云下科技 | 中国 | 广东 | 广州汇云 | 汇云1栋 | 2楼 | CB0204 | 电气系统 | 机柜供电系统 | 插接箱 | PCB-B-16 | 2-4业务区域16#插接箱（B） | 香江科技 | MMS | 2019-12-27 | 40
云下科技 | 中国 | 广东 | 广州汇云 | 汇云1栋 | 2楼 | CB0204 | 电气系统 | 机柜供电系统 | 插接箱 | PCB-B-17 | 2-4业务区域17#插接箱（B） | 香江科技 | MMS | 2019-12-27 | 32
云下科技 | 中国 | 广东 | 广州汇云 | 汇云1栋 | 2楼 | CB0204 | 电气系统 | 机柜供电系统 | 插接箱 | PCB-B-18 | 2-4业务区域18#插接箱（B） | 香江科技 | MMS | 2019-12-27 | 32
云下科技 | 中国 | 广东 | 广州汇云 | 汇云1栋 | 2楼 | CB0204 | 电气系统 | 机柜供电系统 | 插接箱 | PCB-B-19 | 2-4业务区域19#插接箱（B） | 香江科技 | MMS | 2019-12-27 | 32
云下科技 | 中国 | 广东 | 广州汇云 | 汇云1栋 | 2楼 | CB0204 | 电气系统 | 机柜供电系统 | 插接箱 | PCB-B-20 | 2-4业务区域20#插接箱（B） | 香江科技 | MMS | 2019-12-27 | 32
云下科技 | 中国 | 广东 | 广州汇云 | 汇云1栋 | 2楼 | CB0204 | 电气系统 | 机柜供电系统 | 插接箱 | PCB-B-21 | 2-4业务区域21#插接箱（B） | 香江科技 | MMS | 2019-12-27 | 40
云下科技 | 中国 | 广东 | 广州汇云 | 汇云1栋 | 2楼 | CB0204 | 电气系统 | 机柜供电系统 | 插接箱 | PCB-B-22 | 2-4业务区域22#插接箱（B） | 香江科技 | MMS | 2019-12-27 | 32
云下科技 | 中国 | 广东 | 广州汇云 | 汇云1栋 | 2楼 | CB0204 | 电气系统 | 机柜供电系统 | 插接箱 | PCB-B-23 | 2-4业务区域23#插接箱（B） | 香江科技 | MMS | 2019-12-27 | 32
云下科技 | 中国 | 广东 | 广州汇云 | 汇云1栋 | 2楼 | CB0204 | 电气系统 | 机柜供电系统 | 插接箱 | PCB-B-24 | 2-4业务区域24#插接箱（B） | 香江科技 | MMS | 2019-12-27 | 32
云下科技 | 中国 | 广东 | 广州汇云 | 汇云1栋 | 2楼 | CB0204 | 电气系统 | 机柜供电系统 | 插接箱 | PCB-B-25 | 2-4业务区域25#插接箱（B） | 香江科技 | MMS | 2019-12-27 | 32
云下科技 | 中国 | 广东 | 广州汇云 | 汇云1栋 | 2楼 | CB0204 | 电气系统 | 机柜供电系统 | 插接箱 | PCB-B-26 | 2-4业务区域26#插接箱（B） | 香江科技 | MMS | 2019-12-27 | 32
云下科技 | 中国 | 广东 | 广州汇云 | 汇云1栋 | 2楼 | CB0204 | 电气系统 | 机柜供电系统 | 插接箱 | PCB-B-27 | 2-4业务区域27#插接箱（B） | 香江科技 | MMS | 2019-12-27 | 32
云下科技 | 中国 | 广东 | 广州汇云 | 汇云1栋 | 2楼 | CB0204 | 电气系统 | 机柜供电系统 | 插接箱 | PCB-B-28 | 2-4业务区域28#插接箱（B） | 香江科技 | MMS | 2019-12-27 | 32
云下科技 | 中国 | 广东 | 广州汇云 | 汇云1栋 | 2楼 | CB0204 | 电气系统 | 机柜供电系统 | 插接箱 | PCB-B-29 | 2-4业务区域29#插接箱（B） | 香江科技 | MMS | 2019-12-27 | 32
云下科技 | 中国 | 广东 | 广州汇云 | 汇云1栋 | 2楼 | CB0204 | 电气系统 | 机柜供电系统 | 插接箱 | PCB-B-30 | 2-4业务区域30#插接箱（B） | 香江科技 | MMS | 2019-12-27 | 32
云下科技 | 中国 | 广东 | 广州汇云 | 汇云1栋 | 2楼 | CB0204 | 电气系统 | 机柜供电系统 | 插接箱 | PCB-B-31 | 2-4业务区域31#插接箱（B） | 香江科技 | MMS | 2019-12-27 | 32
云下科技 | 中国 | 广东 | 广州汇云 | 汇云1栋 | 2楼 | CB0204 | 电气系统 | 机柜供电系统 | 插接箱 | PCB-B-32 | 2-4业务区域32#插接箱（B） | 香江科技 | MMS | 2019-12-27 | 32
云下科技 | 中国 | 广东 | 广州汇云 | 汇云1栋 | 2楼 | CB0204 | 电气系统 | 机柜供电系统 | 插接箱 | PCB-B-33 | 2-4业务区域33#插接箱（B） | 香江科技 | MMS | 2019-12-27 | 32
云下科技 | 中国 | 广东 | 广州汇云 | 汇云1栋 | 2楼 | CB0204 | 电气系统 | 机柜供电系统 | 插接箱 | PCB-B-34 | 2-4业务区域34#插接箱（B） | 香江科技 | MMS | 2019-12-27 | 32
云下科技 | 中国 | 广东 | 广州汇云 | 汇云1栋 | 2楼 | CB0204 | 电气系统 | 机柜供电系统 | 插接箱 | PCB-B-35 | 2-4业务区域35#插接箱（B） | 香江科技 | MMS | 2019-12-27 | 32
云下科技 | 中国 | 广东 | 广州汇云 | 汇云1栋 | 2楼 | CB0204 | 电气系统 | 机柜供电系统 | 插接箱 | PCB-B-36 | 2-4业务区域36#插接箱（B） | 香江科技 | MMS | 2019-12-27 | 32
云下科技 | 中国 | 广东 | 广州汇云 | 汇云1栋 | 2楼 | CB0204 | 电气系统 | 机柜供电系统 | 插接箱 | PCB-B-37 | 2-4业务区域37#插接箱（B） | 香江科技 | MMS | 2019-12-27 | 32
云下科技 | 中国 | 广东 | 广州汇云 | 汇云1栋 | 2楼 | CB0204 | 电气系统 | 机柜供电系统 | 插接箱 | PCB-B-38 | 2-4业务区域38#插接箱（B） | 香江科技 | MMS | 2019-12-27 | 32
云下科技 | 中国 | 广东 | 广州汇云 | 汇云1栋 | 2楼 | CB0204 | 电气系统 | 机柜供电系统 | 插接箱 | PCB-B-39 | 2-4业务区域39#插接箱（B） | 香江科技 | MMS | 2019-12-27 | 32
云下科技 | 中国 | 广东 | 广州汇云 | 汇云1栋 | 2楼 | CB0204 | 电气系统 | 机柜供电系统 | 插接箱 | PCB-B-40 | 2-4业务区域40#插接箱（B） | 香江科技 | MMS | 2019-12-27 | 32
云下科技 | 中国 | 广东 | 广州汇云 | 汇云1栋 | 2楼 | CB0204 | 电气系统 | 机柜供电系统 | 插接箱 | PCB-B-41 | 2-4业务区域41#插接箱（B） | 香江科技 | MMS | 2019-12-27 | 32
云下科技 | 中国 | 广东 | 广州汇云 | 汇云1栋 | 2楼 | CB0204 | 电气系统 | 机柜供电系统 | 插接箱 | PCB-B-42 | 2-4业务区域42#插接箱（B） | 香江科技 | MMS | 2019-12-27 | 32
云下科技 | 中国 | 广东 | 广州汇云 | 汇云1栋 | 2楼 | CB0204 | 电气系统 | 机柜供电系统 | 插接箱 | PCB-B-43 | 2-4业务区域43#插接箱（B） | 香江科技 | MMS | 2019-12-27 | 32
云下科技 | 中国 | 广东 | 广州汇云 | 汇云1栋 | 2楼 | CB0204 | 电气系统 | 机柜供电系统 | 插接箱 | PCB-B-44 | 2-4业务区域44#插接箱（B） | 香江科技 | MMS | 2019-12-27 | 32
云下科技 | 中国 | 广东 | 广州汇云 | 汇云1栋 | 2楼 | CB0204 | 电气系统 | 机柜供电系统 | 插接箱 | PCB-B-45 | 2-4业务区域45#插接箱（B） | 香江科技 | MMS | 2019-12-27 | 40
云下科技 | 中国 | 广东 | 广州汇云 | 汇云1栋 | 2楼 | CB0204 | 电气系统 | 机柜供电系统 | 插接箱 | PCB-B-46 | 2-4业务区域46#插接箱（B） | 香江科技 | MMS | 2019-12-27 | 32
云下科技 | 中国 | 广东 | 广州汇云 | 汇云1栋 | 2楼 | CB0204 | 电气系统 | 机柜供电系统 | 插接箱 | PCB-B-47 | 2-4业务区域47#插接箱（B） | 香江科技 | MMS | 2019-12-27 | 32
云下科技 | 中国 | 广东 | 广州汇云 | 汇云1栋 | 2楼 | CB0204 | 电气系统 | 机柜供电系统 | 插接箱 | PCB-B-48 | 2-4业务区域48#插接箱（B） | 香江科技 | MMS | 2019-12-27 | 32
云下科技 | 中国 | 广东 | 广州汇云 | 汇云1栋 | 2楼 | CB0204 | 电气系统 | 机柜供电系统 | 插接箱 | PCB-B-49 | 2-4业务区域49#插接箱（B） | 香江科技 | MMS | 2019-12-27 | 32
云下科技 | 中国 | 广东 | 广州汇云 | 汇云1栋 | 2楼 | CB0204 | 电气系统 | 机柜供电系统 | 插接箱 | PCB-B-50 | 2-4业务区域50#插接箱（B） | 香江科技 | MMS | 2019-12-27 | 32
云下科技 | 中国 | 广东 | 广州汇云 | 汇云1栋 | 2楼 | CB0204 | 电气系统 | 机柜供电系统 | 插接箱 | PCB-B-51 | 2-4业务区域51#插接箱（B） | 香江科技 | MMS | 2019-12-27 | 40
云下科技 | 中国 | 广东 | 广州汇云 | 汇云1栋 | 2楼 | CB0204 | 电气系统 | 机柜供电系统 | 插接箱 | PCB-B-52 | 2-4业务区域52#插接箱（B） | 香江科技 | MMS | 2019-12-27 | 32
云下科技 | 中国 | 广东 | 广州汇云 | 汇云1栋 | 2楼 | CB0204 | 电气系统 | 机柜供电系统 | 插接箱 | PCB-B-53 | 2-4业务区域53#插接箱（B） | 香江科技 | MMS | 2019-12-27 | 32
云下科技 | 中国 | 广东 | 广州汇云 | 汇云1栋 | 2楼 | CB0204 | 电气系统 | 机柜供电系统 | 插接箱 | PCB-B-54 | 2-4业务区域54#插接箱（B） | 香江科技 | MMS | 2019-12-27 | 32
云下科技 | 中国 | 广东 | 广州汇云 | 汇云1栋 | 2楼 | CB0204 | 电气系统 | 机柜供电系统 | 插接箱 | PCB-B-55 | 2-4业务区域55#插接箱（B） | 香江科技 | MMS | 2019-12-27 | 32
云下科技 | 中国 | 广东 | 广州汇云 | 汇云1栋 | 2楼 | CB0204 | 电气系统 | 机柜供电系统 | 插接箱 | PCB-B-56 | 2-4业务区域56#插接箱（B） | 香江科技 | MMS | 2019-12-27 | 32
云下科技 | 中国 | 广东 | 广州汇云 | 汇云1栋 | 2楼 | CB0204 | 电气系统 | 机柜供电系统 | 插接箱 | PCB-B-57 | 2-4业务区域57#插接箱（B） | 香江科技 | MMS | 2019-12-27 | 32
云下科技 | 中国 | 广东 | 广州汇云 | 汇云1栋 | 2楼 | CB0204 | 电气系统 | 机柜供电系统 | 插接箱 | PCB-B-58 | 2-4业务区域58#插接箱（B） | 香江科技 | MMS | 2019-12-27 | 32
云下科技 | 中国 | 广东 | 广州汇云 | 汇云1栋 | 2楼 | CB0204 | 电气系统 | 机柜供电系统 | 插接箱 | PCB-B-59 | 2-4业务区域59#插接箱（B） | 香江科技 | MMS | 2019-12-27 | 32
云下科技 | 中国 | 广东 | 广州汇云 | 汇云1栋 | 2楼 | CB0204 | 电气系统 | 机柜供电系统 | 插接箱 | PCB-B-60 | 2-4业务区域60#插接箱（B） | 香江科技 | MMS | 2019-12-27 | 32
云下科技 | 中国 | 广东 | 广州汇云 | 汇云1栋 | 2楼 | CB0204 | 电气系统 | 机柜供电系统 | 插接箱 | PCB-B-61 | 2-4业务区域61#插接箱（B） | 香江科技 | MMS | 2019-12-27 | 32
云下科技 | 中国 | 广东 | 广州汇云 | 汇云1栋 | 2楼 | CB0204 | 电气系统 | 机柜供电系统 | 插接箱 | PCB-B-62 | 2-4业务区域62#插接箱（B） | 香江科技 | MMS | 2019-12-27 | 32
云下科技 | 中国 | 广东 | 广州汇云 | 汇云1栋 | 2楼 | CB0204 | 电气系统 | 机柜供电系统 | 插接箱 | PCB-B-63 | 2-4业务区域63#插接箱（B） | 香江科技 | MMS | 2019-12-27 | 32
云下科技 | 中国 | 广东 | 广州汇云 | 汇云1栋 | 2楼 | CB0204 | 电气系统 | 机柜供电系统 | 插接箱 | PCB-B-64 | 2-4业务区域64#插接箱（B） | 香江科技 | MMS | 2019-12-27 | 32
云下科技 | 中国 | 广东 | 广州汇云 | 汇云1栋 | 2楼 | CB0204 | 电气系统 | 机柜供电系统 | 插接箱 | PCB-B-65 | 2-4业务区域65#插接箱（B） | 香江科技 | MMS | 2019-12-27 | 32
云下科技 | 中国 | 广东 | 广州汇云 | 汇云1栋 | 2楼 | CB0204 | 电气系统 | 机柜供电系统 | 插接箱 | PCB-B-66 | 2-4业务区域66#插接箱（B） | 香江科技 | MMS | 2019-12-27 | 32
云下科技 | 中国 | 广东 | 广州汇云 | 汇云1栋 | 2楼 | CB0204 | 电气系统 | 机柜供电系统 | 插接箱 | PCB-B-67 | 2-4业务区域67#插接箱（B） | 香江科技 | MMS | 2019-12-27 | 32
云下科技 | 中国 | 广东 | 广州汇云 | 汇云1栋 | 2楼 | CB0204 | 电气系统 | 机柜供电系统 | 插接箱 | PCB-B-68 | 2-4业务区域68#插接箱（B） | 香江科技 | MMS | 2019-12-27 | 32
云下科技 | 中国 | 广东 | 广州汇云 | 汇云1栋 | 2楼 | CB0204 | 电气系统 | 机柜供电系统 | 插接箱 | PCB-B-69 | 2-4业务区域69#插接箱（B） | 香江科技 | MMS | 2019-12-27 | 32
云下科技 | 中国 | 广东 | 广州汇云 | 汇云1栋 | 2楼 | CB0204 | 电气系统 | 机柜供电系统 | 插接箱 | PCB-B-70 | 2-4业务区域70#插接箱（B） | 香江科技 | MMS | 2019-12-27 | 32
云下科技 | 中国 | 广东 | 广州汇云 | 汇云1栋 | 2楼 | CB0204 | 电气系统 | 机柜供电系统 | 插接箱 | PCB-B-71 | 2-4业务区域71#插接箱（B） | 香江科技 | MMS | 2019-12-27 | 32
云下科技 | 中国 | 广东 | 广州汇云 | 汇云1栋 | 2楼 | CB0204 | 电气系统 | 机柜供电系统 | 插接箱 | PCB-B-72 | 2-4业务区域72#插接箱（B） | 香江科技 | MMS | 2019-12-27 | 32
云下科技 | 中国 | 广东 | 广州汇云 | 汇云1栋 | 2楼 | CB0204 | 电气系统 | 机柜供电系统 | 插接箱 | PCB-B-73 | 2-4业务区域73#插接箱（B） | 香江科技 | MMS | 2019-12-27 | 32
云下科技 | 中国 | 广东 | 广州汇云 | 汇云1栋 | 2楼 | CB0204 | 电气系统 | 机柜供电系统 | 插接箱 | PCB-B-74 | 2-4业务区域74#插接箱（B） | 香江科技 | MMS | 2019-12-27 | 32
云下科技 | 中国 | 广东 | 广州汇云 | 汇云1栋 | 2楼 | CB0204 | 电气系统 | 机柜供电系统 | 插接箱 | PCB-B-75 | 2-4业务区域75#插接箱（B） | 香江科技 | MMS | 2019-12-27 | 32
云下科技 | 中国 | 广东 | 广州汇云 | 汇云1栋 | 2楼 | CB0204 | 电气系统 | 机柜供电系统 | 插接箱 | PCB-B-76 | 2-4业务区域76#插接箱（B） | 香江科技 | MMS | 2019-12-27 | 40
云下科技 | 中国 | 广东 | 广州汇云 | 汇云1栋 | 2楼 | CB0204 | 电气系统 | 机柜供电系统 | 插接箱 | PCB-B-77 | 2-4业务区域77#插接箱（B） | 香江科技 | MMS | 2019-12-27 | 32
云下科技 | 中国 | 广东 | 广州汇云 | 汇云1栋 | 2楼 | CB0204 | 电气系统 | 机柜供电系统 | 插接箱 | PCB-B-78 | 2-4业务区域78#插接箱（B） | 香江科技 | MMS | 2019-12-27 | 32
云下科技 | 中国 | 广东 | 广州汇云 | 汇云1栋 | 2楼 | CB0204 | 电气系统 | 机柜供电系统 | 插接箱 | PCB-B-79 | 2-4业务区域79#插接箱（B） | 香江科技 | MMS | 2019-12-27 | 32
云下科技 | 中国 | 广东 | 广州汇云 | 汇云1栋 | 2楼 | CB0204 | 电气系统 | 机柜供电系统 | 插接箱 | PCB-B-80 | 2-4业务区域80#插接箱（B） | 香江科技 | MMS | 2019-12-27 | 32
云下科技 | 中国 | 广东 | 广州汇云 | 汇云1栋 | 2楼 | CB0204 | 电气系统 | 机柜供电系统 | 插接箱 | PCB-B-81 | 2-4业务区域81#插接箱（B） | 香江科技 | MMS | 2019-12-27 | 32
云下科技 | 中国 | 广东 | 广州汇云 | 汇云1栋 | 2楼 | CB0204 | 电气系统 | 机柜供电系统 | 插接箱 | PCB-B-82 | 2-4业务区域82#插接箱（B） | 香江科技 | MMS | 2019-12-27 | 40
云下科技 | 中国 | 广东 | 广州汇云 | 汇云1栋 | 2楼 | CB0204 | 电气系统 | 机柜供电系统 | 插接箱 | PCB-B-83 | 2-4业务区域83#插接箱（B） | 香江科技 | MMS | 2019-12-27 | 32
云下科技 | 中国 | 广东 | 广州汇云 | 汇云1栋 | 2楼 | CB0204 | 电气系统 | 机柜供电系统 | 插接箱 | PCB-B-84 | 2-4业务区域84#插接箱（B） | 香江科技 | MMS | 2019-12-27 | 32
云下科技 | 中国 | 广东 | 广州汇云 | 汇云1栋 | 2楼 | CB0204 | 电气系统 | 机柜供电系统 | 插接箱 | PCB-B-85 | 2-4业务区域85#插接箱（B） | 香江科技 | MMS | 2019-12-27 | 32
云下科技 | 中国 | 广东 | 广州汇云 | 汇云1栋 | 2楼 | CB0204 | 电气系统 | 机柜供电系统 | 插接箱 | PCB-B-86 | 2-4业务区域86#插接箱（B） | 香江科技 | MMS | 2019-12-27 | 32
云下科技 | 中国 | 广东 | 广州汇云 | 汇云1栋 | 2楼 | CB0204 | 电气系统 | 机柜供电系统 | 插接箱 | PCB-B-87 | 2-4业务区域87#插接箱（B） | 香江科技 | MMS | 2019-12-27 | 32
云下科技 | 中国 | 广东 | 广州汇云 | 汇云1栋 | 2楼 | CB0204 | 电气系统 | 机柜供电系统 | 插接箱 | PCB-B-88 | 2-4业务区域88#插接箱（B） | 香江科技 | MMS | 2019-12-27 | 32
云下科技 | 中国 | 广东 | 广州汇云 | 汇云1栋 | 2楼 | CB0204 | 电气系统 | 机柜供电系统 | 插接箱 | PCB-B-89 | 2-4业务区域89#插接箱（B） | 香江科技 | MMS | 2019-12-27 | 32
云下科技 | 中国 | 广东 | 广州汇云 | 汇云1栋 | 2楼 | CB0204 | 电气系统 | 机柜供电系统 | 插接箱 | PCB-B-90 | 2-4业务区域90#插接箱（B） | 香江科技 | MMS | 2019-12-27 | 32
云下科技 | 中国 | 广东 | 广州汇云 | 汇云1栋 | 2楼 | CB0204 | 电气系统 | 机柜供电系统 | 插接箱 | PCB-B-91 | 2-4业务区域91#插接箱（B） | 香江科技 | MMS | 2019-12-27 | 32
云下科技 | 中国 | 广东 | 广州汇云 | 汇云1栋 | 2楼 | CB0204 | 电气系统 | 机柜供电系统 | 插接箱 | PCB-B-92 | 2-4业务区域92#插接箱（B） | 香江科技 | MMS | 2019-12-27 | 32
云下科技 | 中国 | 广东 | 广州汇云 | 汇云1栋 | 2楼 | CB0204 | 电气系统 | 机柜供电系统 | 插接箱 | PCB-B-93 | 2-4业务区域93#插接箱（B） | 香江科技 | MMS | 2019-12-27 | 32
云下科技 | 中国 | 广东 | 广州汇云 | 汇云1栋 | 2楼 | CB0204 | 电气系统 | 机柜供电系统 | 插接箱 | PCB-B-94 | 2-4业务区域94#插接箱（B） | 香江科技 | MMS | 2019-12-27 | 32
云下科技 | 中国 | 广东 | 广州汇云 | 汇云1栋 | 2楼 | CB0204 | 电气系统 | 机柜供电系统 | 插接箱 | PCB-B-95 | 2-4业务区域95#插接箱（B） | 香江科技 | MMS | 2019-12-27 | 32
云下科技 | 中国 | 广东 | 广州汇云 | 汇云1栋 | 2楼 | CB0204 | 电气系统 | 机柜供电系统 | 插接箱 | PCB-B-96 | 2-4业务区域96#插接箱（B） | 香江科技 | MMS | 2019-12-27 | 32
云下科技 | 中国 | 广东 | 广州汇云 | 汇云1栋 | 2楼 | CB0205 | 电气系统 | 机柜供电系统 | 插接箱 | PCB-A-1 | 2-5业务区域1#插接箱（A） | 香江科技 | MMS | 2019-12-27 | 32
云下科技 | 中国 | 广东 | 广州汇云 | 汇云1栋 | 2楼 | CB0205 | 电气系统 | 机柜供电系统 | 插接箱 | PCB-A-2 | 2-5业务区域2#插接箱（A） | 香江科技 | MMS | 2019-12-27 | 32
云下科技 | 中国 | 广东 | 广州汇云 | 汇云1栋 | 2楼 | CB0205 | 电气系统 | 机柜供电系统 | 插接箱 | PCB-A-3 | 2-5业务区域3#插接箱（A） | 香江科技 | MMS | 2019-12-27 | 32
云下科技 | 中国 | 广东 | 广州汇云 | 汇云1栋 | 2楼 | CB0205 | 电气系统 | 机柜供电系统 | 插接箱 | PCB-A-4 | 2-5业务区域4#插接箱（A） | 香江科技 | MMS | 2019-12-27 | 32
云下科技 | 中国 | 广东 | 广州汇云 | 汇云1栋 | 2楼 | CB0205 | 电气系统 | 机柜供电系统 | 插接箱 | PCB-A-5 | 2-5业务区域5#插接箱（A） | 香江科技 | MMS | 2019-12-27 | 32
云下科技 | 中国 | 广东 | 广州汇云 | 汇云1栋 | 2楼 | CB0205 | 电气系统 | 机柜供电系统 | 插接箱 | PCB-A-6 | 2-5业务区域6#插接箱（A） | 香江科技 | MMS | 2019-12-27 | 32
云下科技 | 中国 | 广东 | 广州汇云 | 汇云1栋 | 2楼 | CB0205 | 电气系统 | 机柜供电系统 | 插接箱 | PCB-A-7 | 2-5业务区域7#插接箱（A） | 香江科技 | MMS | 2019-12-27 | 32
云下科技 | 中国 | 广东 | 广州汇云 | 汇云1栋 | 2楼 | CB0205 | 电气系统 | 机柜供电系统 | 插接箱 | PCB-A-8 | 2-5业务区域8#插接箱（A） | 香江科技 | MMS | 2019-12-27 | 32
云下科技 | 中国 | 广东 | 广州汇云 | 汇云1栋 | 2楼 | CB0205 | 电气系统 | 机柜供电系统 | 插接箱 | PCB-A-9 | 2-5业务区域9#插接箱（A） | 香江科技 | MMS | 2019-12-27 | 32
云下科技 | 中国 | 广东 | 广州汇云 | 汇云1栋 | 2楼 | CB0205 | 电气系统 | 机柜供电系统 | 插接箱 | PCB-A-10 | 2-5业务区域10#插接箱（A） | 香江科技 | MMS | 2019-12-27 | 32
云下科技 | 中国 | 广东 | 广州汇云 | 汇云1栋 | 2楼 | CB0205 | 电气系统 | 机柜供电系统 | 插接箱 | PCB-A-11 | 2-5业务区域11#插接箱（A） | 香江科技 | MMS | 2019-12-27 | 32
云下科技 | 中国 | 广东 | 广州汇云 | 汇云1栋 | 2楼 | CB0205 | 电气系统 | 机柜供电系统 | 插接箱 | PCB-A-12 | 2-5业务区域12#插接箱（A） | 香江科技 | MMS | 2019-12-27 | 32
云下科技 | 中国 | 广东 | 广州汇云 | 汇云1栋 | 2楼 | CB0205 | 电气系统 | 机柜供电系统 | 插接箱 | PCB-A-13 | 2-5业务区域13#插接箱（A） | 香江科技 | MMS | 2019-12-27 | 32
云下科技 | 中国 | 广东 | 广州汇云 | 汇云1栋 | 2楼 | CB0205 | 电气系统 | 机柜供电系统 | 插接箱 | PCB-A-14 | 2-5业务区域14#插接箱（A） | 香江科技 | MMS | 2019-12-27 | 32
云下科技 | 中国 | 广东 | 广州汇云 | 汇云1栋 | 2楼 | CB0205 | 电气系统 | 机柜供电系统 | 插接箱 | PCB-A-15 | 2-5业务区域15#插接箱（A） | 香江科技 | MMS | 2019-12-27 | 40
云下科技 | 中国 | 广东 | 广州汇云 | 汇云1栋 | 2楼 | CB0205 | 电气系统 | 机柜供电系统 | 插接箱 | PCB-A-16 | 2-5业务区域16#插接箱（A） | 香江科技 | MMS | 2019-12-27 | 32
云下科技 | 中国 | 广东 | 广州汇云 | 汇云1栋 | 2楼 | CB0205 | 电气系统 | 机柜供电系统 | 插接箱 | PCB-A-17 | 2-5业务区域17#插接箱（A） | 香江科技 | MMS | 2019-12-27 | 32
云下科技 | 中国 | 广东 | 广州汇云 | 汇云1栋 | 2楼 | CB0205 | 电气系统 | 机柜供电系统 | 插接箱 | PCB-A-18 | 2-5业务区域18#插接箱（A） | 香江科技 | MMS | 2019-12-27 | 32
云下科技 | 中国 | 广东 | 广州汇云 | 汇云1栋 | 2楼 | CB0205 | 电气系统 | 机柜供电系统 | 插接箱 | PCB-A-19 | 2-5业务区域19#插接箱（A） | 香江科技 | MMS | 2019-12-27 | 32
云下科技 | 中国 | 广东 | 广州汇云 | 汇云1栋 | 2楼 | CB0205 | 电气系统 | 机柜供电系统 | 插接箱 | PCB-A-20 | 2-5业务区域20#插接箱（A） | 香江科技 | MMS | 2019-12-27 | 32
云下科技 | 中国 | 广东 | 广州汇云 | 汇云1栋 | 2楼 | CB0205 | 电气系统 | 机柜供电系统 | 插接箱 | PCB-A-21 | 2-5业务区域21#插接箱（A） | 香江科技 | MMS | 2019-12-27 | 40
云下科技 | 中国 | 广东 | 广州汇云 | 汇云1栋 | 2楼 | CB0205 | 电气系统 | 机柜供电系统 | 插接箱 | PCB-A-22 | 2-5业务区域22#插接箱（A） | 香江科技 | MMS | 2019-12-27 | 32
云下科技 | 中国 | 广东 | 广州汇云 | 汇云1栋 | 2楼 | CB0205 | 电气系统 | 机柜供电系统 | 插接箱 | PCB-A-23 | 2-5业务区域23#插接箱（A） | 香江科技 | MMS | 2019-12-27 | 32
云下科技 | 中国 | 广东 | 广州汇云 | 汇云1栋 | 2楼 | CB0205 | 电气系统 | 机柜供电系统 | 插接箱 | PCB-A-24 | 2-5业务区域24#插接箱（A） | 香江科技 | MMS | 2019-12-27 | 32
云下科技 | 中国 | 广东 | 广州汇云 | 汇云1栋 | 2楼 | CB0205 | 电气系统 | 机柜供电系统 | 插接箱 | PCB-A-25 | 2-5业务区域25#插接箱（A） | 香江科技 | MMS | 2019-12-27 | 32
云下科技 | 中国 | 广东 | 广州汇云 | 汇云1栋 | 2楼 | CB0205 | 电气系统 | 机柜供电系统 | 插接箱 | PCB-A-26 | 2-5业务区域26#插接箱（A） | 香江科技 | MMS | 2019-12-27 | 32
云下科技 | 中国 | 广东 | 广州汇云 | 汇云1栋 | 2楼 | CB0205 | 电气系统 | 机柜供电系统 | 插接箱 | PCB-A-27 | 2-5业务区域27#插接箱（A） | 香江科技 | MMS | 2019-12-27 | 32
云下科技 | 中国 | 广东 | 广州汇云 | 汇云1栋 | 2楼 | CB0205 | 电气系统 | 机柜供电系统 | 插接箱 | PCB-A-28 | 2-5业务区域28#插接箱（A） | 香江科技 | MMS | 2019-12-27 | 32
云下科技 | 中国 | 广东 | 广州汇云 | 汇云1栋 | 2楼 | CB0205 | 电气系统 | 机柜供电系统 | 插接箱 | PCB-A-29 | 2-5业务区域29#插接箱（A） | 香江科技 | MMS | 2019-12-27 | 32
云下科技 | 中国 | 广东 | 广州汇云 | 汇云1栋 | 2楼 | CB0205 | 电气系统 | 机柜供电系统 | 插接箱 | PCB-A-30 | 2-5业务区域30#插接箱（A） | 香江科技 | MMS | 2019-12-27 | 32
云下科技 | 中国 | 广东 | 广州汇云 | 汇云1栋 | 2楼 | CB0205 | 电气系统 | 机柜供电系统 | 插接箱 | PCB-A-31 | 2-5业务区域31#插接箱（A） | 香江科技 | MMS | 2019-12-27 | 32
云下科技 | 中国 | 广东 | 广州汇云 | 汇云1栋 | 2楼 | CB0205 | 电气系统 | 机柜供电系统 | 插接箱 | PCB-A-32 | 2-5业务区域32#插接箱（A） | 香江科技 | MMS | 2019-12-27 | 32
云下科技 | 中国 | 广东 | 广州汇云 | 汇云1栋 | 2楼 | CB0205 | 电气系统 | 机柜供电系统 | 插接箱 | PCB-A-33 | 2-5业务区域33#插接箱（A） | 香江科技 | MMS | 2019-12-27 | 32
云下科技 | 中国 | 广东 | 广州汇云 | 汇云1栋 | 2楼 | CB0205 | 电气系统 | 机柜供电系统 | 插接箱 | PCB-A-34 | 2-5业务区域34#插接箱（A） | 香江科技 | MMS | 2019-12-27 | 32
云下科技 | 中国 | 广东 | 广州汇云 | 汇云1栋 | 2楼 | CB0205 | 电气系统 | 机柜供电系统 | 插接箱 | PCB-A-35 | 2-5业务区域35#插接箱（A） | 香江科技 | MMS | 2019-12-27 | 32
云下科技 | 中国 | 广东 | 广州汇云 | 汇云1栋 | 2楼 | CB0205 | 电气系统 | 机柜供电系统 | 插接箱 | PCB-A-36 | 2-5业务区域36#插接箱（A） | 香江科技 | MMS | 2019-12-27 | 32
云下科技 | 中国 | 广东 | 广州汇云 | 汇云1栋 | 2楼 | CB0205 | 电气系统 | 机柜供电系统 | 插接箱 | PCB-A-37 | 2-5业务区域37#插接箱（A） | 香江科技 | MMS | 2019-12-27 | 32
云下科技 | 中国 | 广东 | 广州汇云 | 汇云1栋 | 2楼 | CB0205 | 电气系统 | 机柜供电系统 | 插接箱 | PCB-A-38 | 2-5业务区域38#插接箱（A） | 香江科技 | MMS | 2019-12-27 | 32
云下科技 | 中国 | 广东 | 广州汇云 | 汇云1栋 | 2楼 | CB0205 | 电气系统 | 机柜供电系统 | 插接箱 | PCB-A-39 | 2-5业务区域39#插接箱（A） | 香江科技 | MMS | 2019-12-27 | 32
云下科技 | 中国 | 广东 | 广州汇云 | 汇云1栋 | 2楼 | CB0205 | 电气系统 | 机柜供电系统 | 插接箱 | PCB-A-40 | 2-5业务区域40#插接箱（A） | 香江科技 | MMS | 2019-12-27 | 32
云下科技 | 中国 | 广东 | 广州汇云 | 汇云1栋 | 2楼 | CB0205 | 电气系统 | 机柜供电系统 | 插接箱 | PCB-A-41 | 2-5业务区域41#插接箱（A） | 香江科技 | MMS | 2019-12-27 | 32
云下科技 | 中国 | 广东 | 广州汇云 | 汇云1栋 | 2楼 | CB0205 | 电气系统 | 机柜供电系统 | 插接箱 | PCB-A-42 | 2-5业务区域42#插接箱（A） | 香江科技 | MMS | 2019-12-27 | 32
云下科技 | 中国 | 广东 | 广州汇云 | 汇云1栋 | 2楼 | CB0205 | 电气系统 | 机柜供电系统 | 插接箱 | PCB-A-43 | 2-5业务区域43#插接箱（A） | 香江科技 | MMS | 2019-12-27 | 32
云下科技 | 中国 | 广东 | 广州汇云 | 汇云1栋 | 2楼 | CB0205 | 电气系统 | 机柜供电系统 | 插接箱 | PCB-A-44 | 2-5业务区域44#插接箱（A） | 香江科技 | MMS | 2019-12-27 | 40
云下科技 | 中国 | 广东 | 广州汇云 | 汇云1栋 | 2楼 | CB0205 | 电气系统 | 机柜供电系统 | 插接箱 | PCB-A-45 | 2-5业务区域45#插接箱（A） | 香江科技 | MMS | 2019-12-27 | 32
云下科技 | 中国 | 广东 | 广州汇云 | 汇云1栋 | 2楼 | CB0205 | 电气系统 | 机柜供电系统 | 插接箱 | PCB-A-46 | 2-5业务区域46#插接箱（A） | 香江科技 | MMS | 2019-12-27 | 32
云下科技 | 中国 | 广东 | 广州汇云 | 汇云1栋 | 2楼 | CB0205 | 电气系统 | 机柜供电系统 | 插接箱 | PCB-A-47 | 2-5业务区域47#插接箱（A） | 香江科技 | MMS | 2019-12-27 | 32
云下科技 | 中国 | 广东 | 广州汇云 | 汇云1栋 | 2楼 | CB0205 | 电气系统 | 机柜供电系统 | 插接箱 | PCB-A-48 | 2-5业务区域48#插接箱（A） | 香江科技 | MMS | 2019-12-27 | 32
云下科技 | 中国 | 广东 | 广州汇云 | 汇云1栋 | 2楼 | CB0205 | 电气系统 | 机柜供电系统 | 插接箱 | PCB-A-49 | 2-5业务区域49#插接箱（A） | 香江科技 | MMS | 2019-12-27 | 32
云下科技 | 中国 | 广东 | 广州汇云 | 汇云1栋 | 2楼 | CB0205 | 电气系统 | 机柜供电系统 | 插接箱 | PCB-A-50 | 2-5业务区域50#插接箱（A） | 香江科技 | MMS | 2019-12-27 | 40
云下科技 | 中国 | 广东 | 广州汇云 | 汇云1栋 | 2楼 | CB0205 | 电气系统 | 机柜供电系统 | 插接箱 | PCB-A-51 | 2-5业务区域51#插接箱（A） | 香江科技 | MMS | 2019-12-27 | 32
云下科技 | 中国 | 广东 | 广州汇云 | 汇云1栋 | 2楼 | CB0205 | 电气系统 | 机柜供电系统 | 插接箱 | PCB-A-52 | 2-5业务区域52#插接箱（A） | 香江科技 | MMS | 2019-12-27 | 32
云下科技 | 中国 | 广东 | 广州汇云 | 汇云1栋 | 2楼 | CB0205 | 电气系统 | 机柜供电系统 | 插接箱 | PCB-A-53 | 2-5业务区域53#插接箱（A） | 香江科技 | MMS | 2019-12-27 | 32
云下科技 | 中国 | 广东 | 广州汇云 | 汇云1栋 | 2楼 | CB0205 | 电气系统 | 机柜供电系统 | 插接箱 | PCB-A-54 | 2-5业务区域54#插接箱（A） | 香江科技 | MMS | 2019-12-27 | 32
云下科技 | 中国 | 广东 | 广州汇云 | 汇云1栋 | 2楼 | CB0205 | 电气系统 | 机柜供电系统 | 插接箱 | PCB-A-55 | 2-5业务区域55#插接箱（A） | 香江科技 | MMS | 2019-12-27 | 32
云下科技 | 中国 | 广东 | 广州汇云 | 汇云1栋 | 2楼 | CB0205 | 电气系统 | 机柜供电系统 | 插接箱 | PCB-A-56 | 2-5业务区域56#插接箱（A） | 香江科技 | MMS | 2019-12-27 | 32
云下科技 | 中国 | 广东 | 广州汇云 | 汇云1栋 | 2楼 | CB0205 | 电气系统 | 机柜供电系统 | 插接箱 | PCB-A-57 | 2-5业务区域57#插接箱（A） | 香江科技 | MMS | 2019-12-27 | 32
云下科技 | 中国 | 广东 | 广州汇云 | 汇云1栋 | 2楼 | CB0205 | 电气系统 | 机柜供电系统 | 插接箱 | PCB-A-58 | 2-5业务区域58#插接箱（A） | 香江科技 | MMS | 2019-12-27 | 32
云下科技 | 中国 | 广东 | 广州汇云 | 汇云1栋 | 2楼 | CB0205 | 电气系统 | 机柜供电系统 | 插接箱 | PCB-A-59 | 2-5业务区域59#插接箱（A） | 香江科技 | MMS | 2019-12-27 | 32
云下科技 | 中国 | 广东 | 广州汇云 | 汇云1栋 | 2楼 | CB0205 | 电气系统 | 机柜供电系统 | 插接箱 | PCB-A-60 | 2-5业务区域60#插接箱（A） | 香江科技 | MMS | 2019-12-27 | 32
云下科技 | 中国 | 广东 | 广州汇云 | 汇云1栋 | 2楼 | CB0205 | 电气系统 | 机柜供电系统 | 插接箱 | PCB-A-61 | 2-5业务区域61#插接箱（A） | 香江科技 | MMS | 2019-12-27 | 32
云下科技 | 中国 | 广东 | 广州汇云 | 汇云1栋 | 2楼 | CB0205 | 电气系统 | 机柜供电系统 | 插接箱 | PCB-A-62 | 2-5业务区域62#插接箱（A） | 香江科技 | MMS | 2019-12-27 | 32
云下科技 | 中国 | 广东 | 广州汇云 | 汇云1栋 | 2楼 | CB0205 | 电气系统 | 机柜供电系统 | 插接箱 | PCB-A-63 | 2-5业务区域63#插接箱（A） | 香江科技 | MMS | 2019-12-27 | 32
云下科技 | 中国 | 广东 | 广州汇云 | 汇云1栋 | 2楼 | CB0205 | 电气系统 | 机柜供电系统 | 插接箱 | PCB-A-64 | 2-5业务区域64#插接箱（A） | 香江科技 | MMS | 2019-12-27 | 32
云下科技 | 中国 | 广东 | 广州汇云 | 汇云1栋 | 2楼 | CB0205 | 电气系统 | 机柜供电系统 | 插接箱 | PCB-A-65 | 2-5业务区域65#插接箱（A） | 香江科技 | MMS | 2019-12-27 | 32
云下科技 | 中国 | 广东 | 广州汇云 | 汇云1栋 | 2楼 | CB0205 | 电气系统 | 机柜供电系统 | 插接箱 | PCB-A-66 | 2-5业务区域66#插接箱（A） | 香江科技 | MMS | 2019-12-27 | 32
云下科技 | 中国 | 广东 | 广州汇云 | 汇云1栋 | 2楼 | CB0205 | 电气系统 | 机柜供电系统 | 插接箱 | PCB-A-67 | 2-5业务区域67#插接箱（A） | 香江科技 | MMS | 2019-12-27 | 32
云下科技 | 中国 | 广东 | 广州汇云 | 汇云1栋 | 2楼 | CB0205 | 电气系统 | 机柜供电系统 | 插接箱 | PCB-A-68 | 2-5业务区域68#插接箱（A） | 香江科技 | MMS | 2019-12-27 | 32
云下科技 | 中国 | 广东 | 广州汇云 | 汇云1栋 | 2楼 | CB0205 | 电气系统 | 机柜供电系统 | 插接箱 | PCB-A-69 | 2-5业务区域69#插接箱（A） | 香江科技 | MMS | 2019-12-27 | 32
云下科技 | 中国 | 广东 | 广州汇云 | 汇云1栋 | 2楼 | CB0205 | 电气系统 | 机柜供电系统 | 插接箱 | PCB-A-70 | 2-5业务区域70#插接箱（A） | 香江科技 | MMS | 2019-12-27 | 32
云下科技 | 中国 | 广东 | 广州汇云 | 汇云1栋 | 2楼 | CB0205 | 电气系统 | 机柜供电系统 | 插接箱 | PCB-A-71 | 2-5业务区域71#插接箱（A） | 香江科技 | MMS | 2019-12-27 | 32
云下科技 | 中国 | 广东 | 广州汇云 | 汇云1栋 | 2楼 | CB0205 | 电气系统 | 机柜供电系统 | 插接箱 | PCB-A-72 | 2-5业务区域72#插接箱（A） | 香江科技 | MMS | 2019-12-27 | 32
云下科技 | 中国 | 广东 | 广州汇云 | 汇云1栋 | 2楼 | CB0205 | 电气系统 | 机柜供电系统 | 插接箱 | PCB-A-73 | 2-5业务区域73#插接箱（A） | 香江科技 | MMS | 2019-12-27 | 40
云下科技 | 中国 | 广东 | 广州汇云 | 汇云1栋 | 2楼 | CB0205 | 电气系统 | 机柜供电系统 | 插接箱 | PCB-A-74 | 2-5业务区域74#插接箱（A） | 香江科技 | MMS | 2019-12-27 | 32
云下科技 | 中国 | 广东 | 广州汇云 | 汇云1栋 | 2楼 | CB0205 | 电气系统 | 机柜供电系统 | 插接箱 | PCB-A-75 | 2-5业务区域75#插接箱（A） | 香江科技 | MMS | 2019-12-27 | 32
云下科技 | 中国 | 广东 | 广州汇云 | 汇云1栋 | 2楼 | CB0205 | 电气系统 | 机柜供电系统 | 插接箱 | PCB-A-76 | 2-5业务区域76#插接箱（A） | 香江科技 | MMS | 2019-12-27 | 32
云下科技 | 中国 | 广东 | 广州汇云 | 汇云1栋 | 2楼 | CB0205 | 电气系统 | 机柜供电系统 | 插接箱 | PCB-A-77 | 2-5业务区域77#插接箱（A） | 香江科技 | MMS | 2019-12-27 | 32
云下科技 | 中国 | 广东 | 广州汇云 | 汇云1栋 | 2楼 | CB0205 | 电气系统 | 机柜供电系统 | 插接箱 | PCB-A-78 | 2-5业务区域78#插接箱（A） | 香江科技 | MMS | 2019-12-27 | 40
云下科技 | 中国 | 广东 | 广州汇云 | 汇云1栋 | 2楼 | CB0205 | 电气系统 | 机柜供电系统 | 插接箱 | PCB-A-79 | 2-5业务区域79#插接箱（A） | 香江科技 | MMS | 2019-12-27 | 32
云下科技 | 中国 | 广东 | 广州汇云 | 汇云1栋 | 2楼 | CB0205 | 电气系统 | 机柜供电系统 | 插接箱 | PCB-A-80 | 2-5业务区域80#插接箱（A） | 香江科技 | MMS | 2019-12-27 | 32
云下科技 | 中国 | 广东 | 广州汇云 | 汇云1栋 | 2楼 | CB0205 | 电气系统 | 机柜供电系统 | 插接箱 | PCB-A-81 | 2-5业务区域81#插接箱（A） | 香江科技 | MMS | 2019-12-27 | 32
云下科技 | 中国 | 广东 | 广州汇云 | 汇云1栋 | 2楼 | CB0205 | 电气系统 | 机柜供电系统 | 插接箱 | PCB-A-82 | 2-5业务区域82#插接箱（A） | 香江科技 | MMS | 2019-12-27 | 32
云下科技 | 中国 | 广东 | 广州汇云 | 汇云1栋 | 2楼 | CB0205 | 电气系统 | 机柜供电系统 | 插接箱 | PCB-A-83 | 2-5业务区域83#插接箱（A） | 香江科技 | MMS | 2019-12-27 | 32
云下科技 | 中国 | 广东 | 广州汇云 | 汇云1栋 | 2楼 | CB0205 | 电气系统 | 机柜供电系统 | 插接箱 | PCB-A-84 | 2-5业务区域84#插接箱（A） | 香江科技 | MMS | 2019-12-27 | 32
云下科技 | 中国 | 广东 | 广州汇云 | 汇云1栋 | 2楼 | CB0205 | 电气系统 | 机柜供电系统 | 插接箱 | PCB-A-85 | 2-5业务区域85#插接箱（A） | 香江科技 | MMS | 2019-12-27 | 32
云下科技 | 中国 | 广东 | 广州汇云 | 汇云1栋 | 2楼 | CB0205 | 电气系统 | 机柜供电系统 | 插接箱 | PCB-A-86 | 2-5业务区域86#插接箱（A） | 香江科技 | MMS | 2019-12-27 | 32
云下科技 | 中国 | 广东 | 广州汇云 | 汇云1栋 | 2楼 | CB0205 | 电气系统 | 机柜供电系统 | 插接箱 | PCB-A-87 | 2-5业务区域87#插接箱（A） | 香江科技 | MMS | 2019-12-27 | 32
云下科技 | 中国 | 广东 | 广州汇云 | 汇云1栋 | 2楼 | CB0205 | 电气系统 | 机柜供电系统 | 插接箱 | PCB-A-88 | 2-5业务区域88#插接箱（A） | 香江科技 | MMS | 2019-12-27 | 32
云下科技 | 中国 | 广东 | 广州汇云 | 汇云1栋 | 2楼 | CB0205 | 电气系统 | 机柜供电系统 | 插接箱 | PCB-A-89 | 2-5业务区域89#插接箱（A） | 香江科技 | MMS | 2019-12-27 | 32
云下科技 | 中国 | 广东 | 广州汇云 | 汇云1栋 | 2楼 | CB0205 | 电气系统 | 机柜供电系统 | 插接箱 | PCB-A-90 | 2-5业务区域90#插接箱（A） | 香江科技 | MMS | 2019-12-27 | 32
云下科技 | 中国 | 广东 | 广州汇云 | 汇云1栋 | 2楼 | CB0205 | 电气系统 | 机柜供电系统 | 插接箱 | PCB-A-91 | 2-5业务区域91#插接箱（A） | 香江科技 | MMS | 2019-12-27 | 32
云下科技 | 中国 | 广东 | 广州汇云 | 汇云1栋 | 2楼 | CB0205 | 电气系统 | 机柜供电系统 | 插接箱 | PCB-A-92 | 2-5业务区域92#插接箱（A） | 香江科技 | MMS | 2019-12-27 | 32
云下科技 | 中国 | 广东 | 广州汇云 | 汇云1栋 | 2楼 | CB0205 | 电气系统 | 机柜供电系统 | 插接箱 | PCB-B-1 | 2-5业务区域1#插接箱（B） | 香江科技 | MMS | 2019-12-27 | 32
云下科技 | 中国 | 广东 | 广州汇云 | 汇云1栋 | 2楼 | CB0205 | 电气系统 | 机柜供电系统 | 插接箱 | PCB-B-2 | 2-5业务区域2#插接箱（B） | 香江科技 | MMS | 2019-12-27 | 32
云下科技 | 中国 | 广东 | 广州汇云 | 汇云1栋 | 2楼 | CB0205 | 电气系统 | 机柜供电系统 | 插接箱 | PCB-B-3 | 2-5业务区域3#插接箱（B） | 香江科技 | MMS | 2019-12-27 | 32
云下科技 | 中国 | 广东 | 广州汇云 | 汇云1栋 | 2楼 | CB0205 | 电气系统 | 机柜供电系统 | 插接箱 | PCB-B-4 | 2-5业务区域4#插接箱（B） | 香江科技 | MMS | 2019-12-27 | 32
云下科技 | 中国 | 广东 | 广州汇云 | 汇云1栋 | 2楼 | CB0205 | 电气系统 | 机柜供电系统 | 插接箱 | PCB-B-5 | 2-5业务区域5#插接箱（B） | 香江科技 | MMS | 2019-12-27 | 32
云下科技 | 中国 | 广东 | 广州汇云 | 汇云1栋 | 2楼 | CB0205 | 电气系统 | 机柜供电系统 | 插接箱 | PCB-B-6 | 2-5业务区域6#插接箱（B） | 香江科技 | MMS | 2019-12-27 | 32
云下科技 | 中国 | 广东 | 广州汇云 | 汇云1栋 | 2楼 | CB0205 | 电气系统 | 机柜供电系统 | 插接箱 | PCB-B-7 | 2-5业务区域7#插接箱（B） | 香江科技 | MMS | 2019-12-27 | 32
云下科技 | 中国 | 广东 | 广州汇云 | 汇云1栋 | 2楼 | CB0205 | 电气系统 | 机柜供电系统 | 插接箱 | PCB-B-8 | 2-5业务区域8#插接箱（B） | 香江科技 | MMS | 2019-12-27 | 32
云下科技 | 中国 | 广东 | 广州汇云 | 汇云1栋 | 2楼 | CB0205 | 电气系统 | 机柜供电系统 | 插接箱 | PCB-B-9 | 2-5业务区域9#插接箱（B） | 香江科技 | MMS | 2019-12-27 | 32
云下科技 | 中国 | 广东 | 广州汇云 | 汇云1栋 | 2楼 | CB0205 | 电气系统 | 机柜供电系统 | 插接箱 | PCB-B-10 | 2-5业务区域10#插接箱（B） | 香江科技 | MMS | 2019-12-27 | 32
云下科技 | 中国 | 广东 | 广州汇云 | 汇云1栋 | 2楼 | CB0205 | 电气系统 | 机柜供电系统 | 插接箱 | PCB-B-11 | 2-5业务区域11#插接箱（B） | 香江科技 | MMS | 2019-12-27 | 32
云下科技 | 中国 | 广东 | 广州汇云 | 汇云1栋 | 2楼 | CB0205 | 电气系统 | 机柜供电系统 | 插接箱 | PCB-B-12 | 2-5业务区域12#插接箱（B） | 香江科技 | MMS | 2019-12-27 | 32
云下科技 | 中国 | 广东 | 广州汇云 | 汇云1栋 | 2楼 | CB0205 | 电气系统 | 机柜供电系统 | 插接箱 | PCB-B-13 | 2-5业务区域13#插接箱（B） | 香江科技 | MMS | 2019-12-27 | 32
云下科技 | 中国 | 广东 | 广州汇云 | 汇云1栋 | 2楼 | CB0205 | 电气系统 | 机柜供电系统 | 插接箱 | PCB-B-14 | 2-5业务区域14#插接箱（B） | 香江科技 | MMS | 2019-12-27 | 32
云下科技 | 中国 | 广东 | 广州汇云 | 汇云1栋 | 2楼 | CB0205 | 电气系统 | 机柜供电系统 | 插接箱 | PCB-B-15 | 2-5业务区域15#插接箱（B） | 香江科技 | MMS | 2019-12-27 | 40
云下科技 | 中国 | 广东 | 广州汇云 | 汇云1栋 | 2楼 | CB0205 | 电气系统 | 机柜供电系统 | 插接箱 | PCB-B-16 | 2-5业务区域16#插接箱（B） | 香江科技 | MMS | 2019-12-27 | 32
云下科技 | 中国 | 广东 | 广州汇云 | 汇云1栋 | 2楼 | CB0205 | 电气系统 | 机柜供电系统 | 插接箱 | PCB-B-17 | 2-5业务区域17#插接箱（B） | 香江科技 | MMS | 2019-12-27 | 32
云下科技 | 中国 | 广东 | 广州汇云 | 汇云1栋 | 2楼 | CB0205 | 电气系统 | 机柜供电系统 | 插接箱 | PCB-B-18 | 2-5业务区域18#插接箱（B） | 香江科技 | MMS | 2019-12-27 | 32
云下科技 | 中国 | 广东 | 广州汇云 | 汇云1栋 | 2楼 | CB0205 | 电气系统 | 机柜供电系统 | 插接箱 | PCB-B-19 | 2-5业务区域19#插接箱（B） | 香江科技 | MMS | 2019-12-27 | 32
云下科技 | 中国 | 广东 | 广州汇云 | 汇云1栋 | 2楼 | CB0205 | 电气系统 | 机柜供电系统 | 插接箱 | PCB-B-20 | 2-5业务区域20#插接箱（B） | 香江科技 | MMS | 2019-12-27 | 40
云下科技 | 中国 | 广东 | 广州汇云 | 汇云1栋 | 2楼 | CB0205 | 电气系统 | 机柜供电系统 | 插接箱 | PCB-B-21 | 2-5业务区域21#插接箱（B） | 香江科技 | MMS | 2019-12-27 | 32
云下科技 | 中国 | 广东 | 广州汇云 | 汇云1栋 | 2楼 | CB0205 | 电气系统 | 机柜供电系统 | 插接箱 | PCB-B-22 | 2-5业务区域22#插接箱（B） | 香江科技 | MMS | 2019-12-27 | 32
云下科技 | 中国 | 广东 | 广州汇云 | 汇云1栋 | 2楼 | CB0205 | 电气系统 | 机柜供电系统 | 插接箱 | PCB-B-23 | 2-5业务区域23#插接箱（B） | 香江科技 | MMS | 2019-12-27 | 32
云下科技 | 中国 | 广东 | 广州汇云 | 汇云1栋 | 2楼 | CB0205 | 电气系统 | 机柜供电系统 | 插接箱 | PCB-B-24 | 2-5业务区域24#插接箱（B） | 香江科技 | MMS | 2019-12-27 | 32
云下科技 | 中国 | 广东 | 广州汇云 | 汇云1栋 | 2楼 | CB0205 | 电气系统 | 机柜供电系统 | 插接箱 | PCB-B-25 | 2-5业务区域25#插接箱（B） | 香江科技 | MMS | 2019-12-27 | 32
云下科技 | 中国 | 广东 | 广州汇云 | 汇云1栋 | 2楼 | CB0205 | 电气系统 | 机柜供电系统 | 插接箱 | PCB-B-26 | 2-5业务区域26#插接箱（B） | 香江科技 | MMS | 2019-12-27 | 32
云下科技 | 中国 | 广东 | 广州汇云 | 汇云1栋 | 2楼 | CB0205 | 电气系统 | 机柜供电系统 | 插接箱 | PCB-B-27 | 2-5业务区域27#插接箱（B） | 香江科技 | MMS | 2019-12-27 | 32
云下科技 | 中国 | 广东 | 广州汇云 | 汇云1栋 | 2楼 | CB0205 | 电气系统 | 机柜供电系统 | 插接箱 | PCB-B-28 | 2-5业务区域28#插接箱（B） | 香江科技 | MMS | 2019-12-27 | 32
云下科技 | 中国 | 广东 | 广州汇云 | 汇云1栋 | 2楼 | CB0205 | 电气系统 | 机柜供电系统 | 插接箱 | PCB-B-29 | 2-5业务区域29#插接箱（B） | 香江科技 | MMS | 2019-12-27 | 32
云下科技 | 中国 | 广东 | 广州汇云 | 汇云1栋 | 2楼 | CB0205 | 电气系统 | 机柜供电系统 | 插接箱 | PCB-B-30 | 2-5业务区域30#插接箱（B） | 香江科技 | MMS | 2019-12-27 | 32
云下科技 | 中国 | 广东 | 广州汇云 | 汇云1栋 | 2楼 | CB0205 | 电气系统 | 机柜供电系统 | 插接箱 | PCB-B-31 | 2-5业务区域31#插接箱（B） | 香江科技 | MMS | 2019-12-27 | 32
云下科技 | 中国 | 广东 | 广州汇云 | 汇云1栋 | 2楼 | CB0205 | 电气系统 | 机柜供电系统 | 插接箱 | PCB-B-32 | 2-5业务区域32#插接箱（B） | 香江科技 | MMS | 2019-12-27 | 32
云下科技 | 中国 | 广东 | 广州汇云 | 汇云1栋 | 2楼 | CB0205 | 电气系统 | 机柜供电系统 | 插接箱 | PCB-B-33 | 2-5业务区域33#插接箱（B） | 香江科技 | MMS | 2019-12-27 | 32
云下科技 | 中国 | 广东 | 广州汇云 | 汇云1栋 | 2楼 | CB0205 | 电气系统 | 机柜供电系统 | 插接箱 | PCB-B-34 | 2-5业务区域34#插接箱（B） | 香江科技 | MMS | 2019-12-27 | 32
云下科技 | 中国 | 广东 | 广州汇云 | 汇云1栋 | 2楼 | CB0205 | 电气系统 | 机柜供电系统 | 插接箱 | PCB-B-35 | 2-5业务区域35#插接箱（B） | 香江科技 | MMS | 2019-12-27 | 32
云下科技 | 中国 | 广东 | 广州汇云 | 汇云1栋 | 2楼 | CB0205 | 电气系统 | 机柜供电系统 | 插接箱 | PCB-B-36 | 2-5业务区域36#插接箱（B） | 香江科技 | MMS | 2019-12-27 | 32
云下科技 | 中国 | 广东 | 广州汇云 | 汇云1栋 | 2楼 | CB0205 | 电气系统 | 机柜供电系统 | 插接箱 | PCB-B-37 | 2-5业务区域37#插接箱（B） | 香江科技 | MMS | 2019-12-27 | 32
云下科技 | 中国 | 广东 | 广州汇云 | 汇云1栋 | 2楼 | CB0205 | 电气系统 | 机柜供电系统 | 插接箱 | PCB-B-38 | 2-5业务区域38#插接箱（B） | 香江科技 | MMS | 2019-12-27 | 32
云下科技 | 中国 | 广东 | 广州汇云 | 汇云1栋 | 2楼 | CB0205 | 电气系统 | 机柜供电系统 | 插接箱 | PCB-B-39 | 2-5业务区域39#插接箱（B） | 香江科技 | MMS | 2019-12-27 | 32
云下科技 | 中国 | 广东 | 广州汇云 | 汇云1栋 | 2楼 | CB0205 | 电气系统 | 机柜供电系统 | 插接箱 | PCB-B-40 | 2-5业务区域40#插接箱（B） | 香江科技 | MMS | 2019-12-27 | 32
云下科技 | 中国 | 广东 | 广州汇云 | 汇云1栋 | 2楼 | CB0205 | 电气系统 | 机柜供电系统 | 插接箱 | PCB-B-41 | 2-5业务区域41#插接箱（B） | 香江科技 | MMS | 2019-12-27 | 32
云下科技 | 中国 | 广东 | 广州汇云 | 汇云1栋 | 2楼 | CB0205 | 电气系统 | 机柜供电系统 | 插接箱 | PCB-B-42 | 2-5业务区域42#插接箱（B） | 香江科技 | MMS | 2019-12-27 | 32
云下科技 | 中国 | 广东 | 广州汇云 | 汇云1栋 | 2楼 | CB0205 | 电气系统 | 机柜供电系统 | 插接箱 | PCB-B-43 | 2-5业务区域43#插接箱（B） | 香江科技 | MMS | 2019-12-27 | 32
云下科技 | 中国 | 广东 | 广州汇云 | 汇云1栋 | 2楼 | CB0205 | 电气系统 | 机柜供电系统 | 插接箱 | PCB-B-44 | 2-5业务区域44#插接箱（B） | 香江科技 | MMS | 2019-12-27 | 32
云下科技 | 中国 | 广东 | 广州汇云 | 汇云1栋 | 2楼 | CB0205 | 电气系统 | 机柜供电系统 | 插接箱 | PCB-B-45 | 2-5业务区域45#插接箱（B） | 香江科技 | MMS | 2019-12-27 | 32
云下科技 | 中国 | 广东 | 广州汇云 | 汇云1栋 | 2楼 | CB0205 | 电气系统 | 机柜供电系统 | 插接箱 | PCB-B-46 | 2-5业务区域46#插接箱（B） | 香江科技 | MMS | 2019-12-27 | 32
云下科技 | 中国 | 广东 | 广州汇云 | 汇云1栋 | 2楼 | CB0205 | 电气系统 | 机柜供电系统 | 插接箱 | PCB-B-47 | 2-5业务区域47#插接箱（B） | 香江科技 | MMS | 2019-12-27 | 40
云下科技 | 中国 | 广东 | 广州汇云 | 汇云1栋 | 2楼 | CB0205 | 电气系统 | 机柜供电系统 | 插接箱 | PCB-B-48 | 2-5业务区域48#插接箱（B） | 香江科技 | MMS | 2019-12-27 | 32
云下科技 | 中国 | 广东 | 广州汇云 | 汇云1栋 | 2楼 | CB0205 | 电气系统 | 机柜供电系统 | 插接箱 | PCB-B-49 | 2-5业务区域49#插接箱（B） | 香江科技 | MMS | 2019-12-27 | 32
云下科技 | 中国 | 广东 | 广州汇云 | 汇云1栋 | 2楼 | CB0205 | 电气系统 | 机柜供电系统 | 插接箱 | PCB-B-50 | 2-5业务区域50#插接箱（B） | 香江科技 | MMS | 2019-12-27 | 32
云下科技 | 中国 | 广东 | 广州汇云 | 汇云1栋 | 2楼 | CB0205 | 电气系统 | 机柜供电系统 | 插接箱 | PCB-B-51 | 2-5业务区域51#插接箱（B） | 香江科技 | MMS | 2019-12-27 | 32
云下科技 | 中国 | 广东 | 广州汇云 | 汇云1栋 | 2楼 | CB0205 | 电气系统 | 机柜供电系统 | 插接箱 | PCB-B-52 | 2-5业务区域52#插接箱（B） | 香江科技 | MMS | 2019-12-27 | 32
云下科技 | 中国 | 广东 | 广州汇云 | 汇云1栋 | 2楼 | CB0205 | 电气系统 | 机柜供电系统 | 插接箱 | PCB-B-53 | 2-5业务区域53#插接箱（B） | 香江科技 | MMS | 2019-12-27 | 32
云下科技 | 中国 | 广东 | 广州汇云 | 汇云1栋 | 2楼 | CB0205 | 电气系统 | 机柜供电系统 | 插接箱 | PCB-B-54 | 2-5业务区域54#插接箱（B） | 香江科技 | MMS | 2019-12-27 | 32
云下科技 | 中国 | 广东 | 广州汇云 | 汇云1栋 | 2楼 | CB0205 | 电气系统 | 机柜供电系统 | 插接箱 | PCB-B-55 | 2-5业务区域55#插接箱（B） | 香江科技 | MMS | 2019-12-27 | 32
云下科技 | 中国 | 广东 | 广州汇云 | 汇云1栋 | 2楼 | CB0205 | 电气系统 | 机柜供电系统 | 插接箱 | PCB-B-56 | 2-5业务区域56#插接箱（B） | 香江科技 | MMS | 2019-12-27 | 32
云下科技 | 中国 | 广东 | 广州汇云 | 汇云1栋 | 2楼 | CB0205 | 电气系统 | 机柜供电系统 | 插接箱 | PCB-B-57 | 2-5业务区域57#插接箱（B） | 香江科技 | MMS | 2019-12-27 | 32
云下科技 | 中国 | 广东 | 广州汇云 | 汇云1栋 | 2楼 | CB0205 | 电气系统 | 机柜供电系统 | 插接箱 | PCB-B-58 | 2-5业务区域58#插接箱（B） | 香江科技 | MMS | 2019-12-27 | 32
云下科技 | 中国 | 广东 | 广州汇云 | 汇云1栋 | 2楼 | CB0205 | 电气系统 | 机柜供电系统 | 插接箱 | PCB-B-59 | 2-5业务区域59#插接箱（B） | 香江科技 | MMS | 2019-12-27 | 32
云下科技 | 中国 | 广东 | 广州汇云 | 汇云1栋 | 2楼 | CB0205 | 电气系统 | 机柜供电系统 | 插接箱 | PCB-B-60 | 2-5业务区域60#插接箱（B） | 香江科技 | MMS | 2019-12-27 | 32
云下科技 | 中国 | 广东 | 广州汇云 | 汇云1栋 | 2楼 | CB0205 | 电气系统 | 机柜供电系统 | 插接箱 | PCB-B-61 | 2-5业务区域61#插接箱（B） | 香江科技 | MMS | 2019-12-27 | 32
云下科技 | 中国 | 广东 | 广州汇云 | 汇云1栋 | 2楼 | CB0205 | 电气系统 | 机柜供电系统 | 插接箱 | PCB-B-62 | 2-5业务区域62#插接箱（B） | 香江科技 | MMS | 2019-12-27 | 32
云下科技 | 中国 | 广东 | 广州汇云 | 汇云1栋 | 2楼 | CB0205 | 电气系统 | 机柜供电系统 | 插接箱 | PCB-B-63 | 2-5业务区域63#插接箱（B） | 香江科技 | MMS | 2019-12-27 | 32
云下科技 | 中国 | 广东 | 广州汇云 | 汇云1栋 | 2楼 | CB0205 | 电气系统 | 机柜供电系统 | 插接箱 | PCB-B-64 | 2-5业务区域64#插接箱（B） | 香江科技 | MMS | 2019-12-27 | 32
云下科技 | 中国 | 广东 | 广州汇云 | 汇云1栋 | 2楼 | CB0205 | 电气系统 | 机柜供电系统 | 插接箱 | PCB-B-65 | 2-5业务区域65#插接箱（B） | 香江科技 | MMS | 2019-12-27 | 32
云下科技 | 中国 | 广东 | 广州汇云 | 汇云1栋 | 2楼 | CB0205 | 电气系统 | 机柜供电系统 | 插接箱 | PCB-B-66 | 2-5业务区域66#插接箱（B） | 香江科技 | MMS | 2019-12-27 | 32
云下科技 | 中国 | 广东 | 广州汇云 | 汇云1栋 | 2楼 | CB0205 | 电气系统 | 机柜供电系统 | 插接箱 | PCB-B-67 | 2-5业务区域67#插接箱（B） | 香江科技 | MMS | 2019-12-27 | 32
云下科技 | 中国 | 广东 | 广州汇云 | 汇云1栋 | 2楼 | CB0205 | 电气系统 | 机柜供电系统 | 插接箱 | PCB-B-68 | 2-5业务区域68#插接箱（B） | 香江科技 | MMS | 2019-12-27 | 32
云下科技 | 中国 | 广东 | 广州汇云 | 汇云1栋 | 2楼 | CB0205 | 电气系统 | 机柜供电系统 | 插接箱 | PCB-B-69 | 2-5业务区域69#插接箱（B） | 香江科技 | MMS | 2019-12-27 | 32
云下科技 | 中国 | 广东 | 广州汇云 | 汇云1栋 | 2楼 | CB0205 | 电气系统 | 机柜供电系统 | 插接箱 | PCB-B-70 | 2-5业务区域70#插接箱（B） | 香江科技 | MMS | 2019-12-27 | 32
云下科技 | 中国 | 广东 | 广州汇云 | 汇云1栋 | 2楼 | CB0205 | 电气系统 | 机柜供电系统 | 插接箱 | PCB-B-71 | 2-5业务区域71#插接箱（B） | 香江科技 | MMS | 2019-12-27 | 32
云下科技 | 中国 | 广东 | 广州汇云 | 汇云1栋 | 2楼 | CB0205 | 电气系统 | 机柜供电系统 | 插接箱 | PCB-B-72 | 2-5业务区域72#插接箱（B） | 香江科技 | MMS | 2019-12-27 | 40
云下科技 | 中国 | 广东 | 广州汇云 | 汇云1栋 | 2楼 | CB0205 | 电气系统 | 机柜供电系统 | 插接箱 | PCB-B-73 | 2-5业务区域73#插接箱（B） | 香江科技 | MMS | 2019-12-27 | 32
云下科技 | 中国 | 广东 | 广州汇云 | 汇云1栋 | 2楼 | CB0205 | 电气系统 | 机柜供电系统 | 插接箱 | PCB-B-74 | 2-5业务区域74#插接箱（B） | 香江科技 | MMS | 2019-12-27 | 32
云下科技 | 中国 | 广东 | 广州汇云 | 汇云1栋 | 2楼 | CB0205 | 电气系统 | 机柜供电系统 | 插接箱 | PCB-B-75 | 2-5业务区域75#插接箱（B） | 香江科技 | MMS | 2019-12-27 | 32
云下科技 | 中国 | 广东 | 广州汇云 | 汇云1栋 | 2楼 | CB0205 | 电气系统 | 机柜供电系统 | 插接箱 | PCB-B-76 | 2-5业务区域76#插接箱（B） | 香江科技 | MMS | 2019-12-27 | 32
云下科技 | 中国 | 广东 | 广州汇云 | 汇云1栋 | 2楼 | CB0205 | 电气系统 | 机柜供电系统 | 插接箱 | PCB-B-77 | 2-5业务区域77#插接箱（B） | 香江科技 | MMS | 2019-12-27 | 32
云下科技 | 中国 | 广东 | 广州汇云 | 汇云1栋 | 2楼 | CB0205 | 电气系统 | 机柜供电系统 | 插接箱 | PCB-B-78 | 2-5业务区域78#插接箱（B） | 香江科技 | MMS | 2019-12-27 | 40
云下科技 | 中国 | 广东 | 广州汇云 | 汇云1栋 | 2楼 | CB0205 | 电气系统 | 机柜供电系统 | 插接箱 | PCB-B-79 | 2-5业务区域79#插接箱（B） | 香江科技 | MMS | 2019-12-27 | 32
云下科技 | 中国 | 广东 | 广州汇云 | 汇云1栋 | 2楼 | CB0205 | 电气系统 | 机柜供电系统 | 插接箱 | PCB-B-80 | 2-5业务区域80#插接箱（B） | 香江科技 | MMS | 2019-12-27 | 32
云下科技 | 中国 | 广东 | 广州汇云 | 汇云1栋 | 2楼 | CB0205 | 电气系统 | 机柜供电系统 | 插接箱 | PCB-B-81 | 2-5业务区域81#插接箱（B） | 香江科技 | MMS | 2019-12-27 | 32
云下科技 | 中国 | 广东 | 广州汇云 | 汇云1栋 | 2楼 | CB0205 | 电气系统 | 机柜供电系统 | 插接箱 | PCB-B-82 | 2-5业务区域82#插接箱（B） | 香江科技 | MMS | 2019-12-27 | 32
云下科技 | 中国 | 广东 | 广州汇云 | 汇云1栋 | 2楼 | CB0205 | 电气系统 | 机柜供电系统 | 插接箱 | PCB-B-83 | 2-5业务区域83#插接箱（B） | 香江科技 | MMS | 2019-12-27 | 32
云下科技 | 中国 | 广东 | 广州汇云 | 汇云1栋 | 2楼 | CB0205 | 电气系统 | 机柜供电系统 | 插接箱 | PCB-B-84 | 2-5业务区域84#插接箱（B） | 香江科技 | MMS | 2019-12-27 | 32
云下科技 | 中国 | 广东 | 广州汇云 | 汇云1栋 | 2楼 | CB0205 | 电气系统 | 机柜供电系统 | 插接箱 | PCB-B-85 | 2-5业务区域85#插接箱（B） | 香江科技 | MMS | 2019-12-27 | 32
云下科技 | 中国 | 广东 | 广州汇云 | 汇云1栋 | 2楼 | CB0205 | 电气系统 | 机柜供电系统 | 插接箱 | PCB-B-86 | 2-5业务区域86#插接箱（B） | 香江科技 | MMS | 2019-12-27 | 32
云下科技 | 中国 | 广东 | 广州汇云 | 汇云1栋 | 2楼 | CB0205 | 电气系统 | 机柜供电系统 | 插接箱 | PCB-B-87 | 2-5业务区域87#插接箱（B） | 香江科技 | MMS | 2019-12-27 | 32
云下科技 | 中国 | 广东 | 广州汇云 | 汇云1栋 | 2楼 | CB0205 | 电气系统 | 机柜供电系统 | 插接箱 | PCB-B-88 | 2-5业务区域88#插接箱（B） | 香江科技 | MMS | 2019-12-27 | 32
云下科技 | 中国 | 广东 | 广州汇云 | 汇云1栋 | 2楼 | CB0205 | 电气系统 | 机柜供电系统 | 插接箱 | PCB-B-89 | 2-5业务区域89#插接箱（B） | 香江科技 | MMS | 2019-12-27 | 32
云下科技 | 中国 | 广东 | 广州汇云 | 汇云1栋 | 2楼 | CB0205 | 电气系统 | 机柜供电系统 | 插接箱 | PCB-B-90 | 2-5业务区域90#插接箱（B） | 香江科技 | MMS | 2019-12-27 | 32
云下科技 | 中国 | 广东 | 广州汇云 | 汇云1栋 | 2楼 | CB0205 | 电气系统 | 机柜供电系统 | 插接箱 | PCB-B-91 | 2-5业务区域91#插接箱（B） | 香江科技 | MMS | 2019-12-27 | 32
云下科技 | 中国 | 广东 | 广州汇云 | 汇云1栋 | 2楼 | CB0205 | 电气系统 | 机柜供电系统 | 插接箱 | PCB-B-92 | 2-5业务区域92#插接箱（B） | 香江科技 | MMS | 2019-12-27 | 32
云下科技 | 中国 | 广东 | 广州汇云 | 汇云1栋 | 3楼 | CB0301 | 电气系统 | 机柜供电系统 | 插接箱 | PCB-A-1 | 3-1业务区域1#插接箱（A） | 香江科技 | BMC10 | 2020-09-22 | 32
云下科技 | 中国 | 广东 | 广州汇云 | 汇云1栋 | 3楼 | CB0301 | 电气系统 | 机柜供电系统 | 插接箱 | PCB-A-2 | 3-1业务区域2#插接箱（A） | 香江科技 | BMC10 | 2020-09-22 | 32
云下科技 | 中国 | 广东 | 广州汇云 | 汇云1栋 | 3楼 | CB0301 | 电气系统 | 机柜供电系统 | 插接箱 | PCB-A-3 | 3-1业务区域3#插接箱（A） | 香江科技 | BMC10 | 2020-09-22 | 32
云下科技 | 中国 | 广东 | 广州汇云 | 汇云1栋 | 3楼 | CB0301 | 电气系统 | 机柜供电系统 | 插接箱 | PCB-A-4 | 3-1业务区域4#插接箱（A） | 香江科技 | BMC10 | 2020-09-22 | 32
云下科技 | 中国 | 广东 | 广州汇云 | 汇云1栋 | 3楼 | CB0301 | 电气系统 | 机柜供电系统 | 插接箱 | PCB-A-5 | 3-1业务区域5#插接箱（A） | 香江科技 | BMC10 | 2020-09-22 | 32
云下科技 | 中国 | 广东 | 广州汇云 | 汇云1栋 | 3楼 | CB0301 | 电气系统 | 机柜供电系统 | 插接箱 | PCB-A-6 | 3-1业务区域6#插接箱（A） | 香江科技 | BMC10 | 2020-09-22 | 32
云下科技 | 中国 | 广东 | 广州汇云 | 汇云1栋 | 3楼 | CB0301 | 电气系统 | 机柜供电系统 | 插接箱 | PCB-A-7 | 3-1业务区域7#插接箱（A） | 香江科技 | BMC10 | 2020-09-22 | 32
云下科技 | 中国 | 广东 | 广州汇云 | 汇云1栋 | 3楼 | CB0301 | 电气系统 | 机柜供电系统 | 插接箱 | PCB-A-8 | 3-1业务区域8#插接箱（A） | 香江科技 | BMC10 | 2020-09-22 | 32
云下科技 | 中国 | 广东 | 广州汇云 | 汇云1栋 | 3楼 | CB0301 | 电气系统 | 机柜供电系统 | 插接箱 | PCB-A-9 | 3-1业务区域9#插接箱（A） | 香江科技 | BMC10 | 2020-09-22 | 32
云下科技 | 中国 | 广东 | 广州汇云 | 汇云1栋 | 3楼 | CB0301 | 电气系统 | 机柜供电系统 | 插接箱 | PCB-A-10 | 3-1业务区域10#插接箱（A） | 香江科技 | BMC10 | 2020-09-22 | 32
云下科技 | 中国 | 广东 | 广州汇云 | 汇云1栋 | 3楼 | CB0301 | 电气系统 | 机柜供电系统 | 插接箱 | PCB-A-11 | 3-1业务区域11#插接箱（A） | 香江科技 | BMC10 | 2020-09-22 | 32
云下科技 | 中国 | 广东 | 广州汇云 | 汇云1栋 | 3楼 | CB0301 | 电气系统 | 机柜供电系统 | 插接箱 | PCB-A-12 | 3-1业务区域12#插接箱（A） | 香江科技 | BMC10 | 2020-09-22 | 32
云下科技 | 中国 | 广东 | 广州汇云 | 汇云1栋 | 3楼 | CB0301 | 电气系统 | 机柜供电系统 | 插接箱 | PCB-A-13 | 3-1业务区域13#插接箱（A） | 香江科技 | BMC10 | 2020-09-22 | 32
云下科技 | 中国 | 广东 | 广州汇云 | 汇云1栋 | 3楼 | CB0301 | 电气系统 | 机柜供电系统 | 插接箱 | PCB-A-14 | 3-1业务区域14#插接箱（A） | 香江科技 | BMC10 | 2020-09-22 | 32
云下科技 | 中国 | 广东 | 广州汇云 | 汇云1栋 | 3楼 | CB0301 | 电气系统 | 机柜供电系统 | 插接箱 | PCB-A-15 | 3-1业务区域15#插接箱（A） | 香江科技 | BMC10 | 2020-09-22 | 32
云下科技 | 中国 | 广东 | 广州汇云 | 汇云1栋 | 3楼 | CB0301 | 电气系统 | 机柜供电系统 | 插接箱 | PCB-A-16 | 3-1业务区域16#插接箱（A） | 香江科技 | BMC10 | 2020-09-22 | 32
云下科技 | 中国 | 广东 | 广州汇云 | 汇云1栋 | 3楼 | CB0301 | 电气系统 | 机柜供电系统 | 插接箱 | PCB-A-17 | 3-1业务区域17#插接箱（A） | 香江科技 | BMC10 | 2020-09-22 | 32
云下科技 | 中国 | 广东 | 广州汇云 | 汇云1栋 | 3楼 | CB0301 | 电气系统 | 机柜供电系统 | 插接箱 | PCB-A-18 | 3-1业务区域18#插接箱（A） | 香江科技 | BMC10 | 2020-09-22 | 40
云下科技 | 中国 | 广东 | 广州汇云 | 汇云1栋 | 3楼 | CB0301 | 电气系统 | 机柜供电系统 | 插接箱 | PCB-A-19 | 3-1业务区域19#插接箱（A） | 香江科技 | BMC10 | 2020-09-22 | 32
云下科技 | 中国 | 广东 | 广州汇云 | 汇云1栋 | 3楼 | CB0301 | 电气系统 | 机柜供电系统 | 插接箱 | PCB-A-20 | 3-1业务区域20#插接箱（A） | 香江科技 | BMC10 | 2020-09-22 | 32
云下科技 | 中国 | 广东 | 广州汇云 | 汇云1栋 | 3楼 | CB0301 | 电气系统 | 机柜供电系统 | 插接箱 | PCB-A-21 | 3-1业务区域21#插接箱（A） | 香江科技 | BMC10 | 2020-09-22 | 32
云下科技 | 中国 | 广东 | 广州汇云 | 汇云1栋 | 3楼 | CB0301 | 电气系统 | 机柜供电系统 | 插接箱 | PCB-A-22 | 3-1业务区域22#插接箱（A） | 香江科技 | BMC10 | 2020-09-22 | 32
云下科技 | 中国 | 广东 | 广州汇云 | 汇云1栋 | 3楼 | CB0301 | 电气系统 | 机柜供电系统 | 插接箱 | PCB-A-23 | 3-1业务区域23#插接箱（A） | 香江科技 | BMC10 | 2020-09-22 | 32
云下科技 | 中国 | 广东 | 广州汇云 | 汇云1栋 | 3楼 | CB0301 | 电气系统 | 机柜供电系统 | 插接箱 | PCB-A-24 | 3-1业务区域24#插接箱（A） | 香江科技 | BMC10 | 2020-09-22 | 40
云下科技 | 中国 | 广东 | 广州汇云 | 汇云1栋 | 3楼 | CB0301 | 电气系统 | 机柜供电系统 | 插接箱 | PCB-A-25 | 3-1业务区域25#插接箱（A） | 香江科技 | BMC10 | 2020-09-22 | 32
云下科技 | 中国 | 广东 | 广州汇云 | 汇云1栋 | 3楼 | CB0301 | 电气系统 | 机柜供电系统 | 插接箱 | PCB-A-26 | 3-1业务区域26#插接箱（A） | 香江科技 | BMC10 | 2020-09-22 | 32
云下科技 | 中国 | 广东 | 广州汇云 | 汇云1栋 | 3楼 | CB0301 | 电气系统 | 机柜供电系统 | 插接箱 | PCB-A-27 | 3-1业务区域27#插接箱（A） | 香江科技 | BMC10 | 2020-09-22 | 32
云下科技 | 中国 | 广东 | 广州汇云 | 汇云1栋 | 3楼 | CB0301 | 电气系统 | 机柜供电系统 | 插接箱 | PCB-A-28 | 3-1业务区域28#插接箱（A） | 香江科技 | BMC10 | 2020-09-22 | 32
云下科技 | 中国 | 广东 | 广州汇云 | 汇云1栋 | 3楼 | CB0301 | 电气系统 | 机柜供电系统 | 插接箱 | PCB-A-29 | 3-1业务区域29#插接箱（A） | 香江科技 | BMC10 | 2020-09-22 | 32
云下科技 | 中国 | 广东 | 广州汇云 | 汇云1栋 | 3楼 | CB0301 | 电气系统 | 机柜供电系统 | 插接箱 | PCB-A-30 | 3-1业务区域30#插接箱（A） | 香江科技 | BMC10 | 2020-09-22 | 32
云下科技 | 中国 | 广东 | 广州汇云 | 汇云1栋 | 3楼 | CB0301 | 电气系统 | 机柜供电系统 | 插接箱 | PCB-A-31 | 3-1业务区域31#插接箱（A） | 香江科技 | BMC10 | 2020-09-22 | 32
云下科技 | 中国 | 广东 | 广州汇云 | 汇云1栋 | 3楼 | CB0301 | 电气系统 | 机柜供电系统 | 插接箱 | PCB-A-32 | 3-1业务区域32#插接箱（A） | 香江科技 | BMC10 | 2020-09-22 | 32
云下科技 | 中国 | 广东 | 广州汇云 | 汇云1栋 | 3楼 | CB0301 | 电气系统 | 机柜供电系统 | 插接箱 | PCB-A-33 | 3-1业务区域33#插接箱（A） | 香江科技 | BMC10 | 2020-09-22 | 32
云下科技 | 中国 | 广东 | 广州汇云 | 汇云1栋 | 3楼 | CB0301 | 电气系统 | 机柜供电系统 | 插接箱 | PCB-A-34 | 3-1业务区域34#插接箱（A） | 香江科技 | BMC10 | 2020-09-22 | 32
云下科技 | 中国 | 广东 | 广州汇云 | 汇云1栋 | 3楼 | CB0301 | 电气系统 | 机柜供电系统 | 插接箱 | PCB-A-35 | 3-1业务区域35#插接箱（A） | 香江科技 | BMC10 | 2020-09-22 | 40
云下科技 | 中国 | 广东 | 广州汇云 | 汇云1栋 | 3楼 | CB0301 | 电气系统 | 机柜供电系统 | 插接箱 | PCB-A-36 | 3-1业务区域36#插接箱（A） | 香江科技 | BMC10 | 2020-09-22 | 32
云下科技 | 中国 | 广东 | 广州汇云 | 汇云1栋 | 3楼 | CB0301 | 电气系统 | 机柜供电系统 | 插接箱 | PCB-A-37 | 3-1业务区域37#插接箱（A） | 香江科技 | BMC10 | 2020-09-22 | 32
云下科技 | 中国 | 广东 | 广州汇云 | 汇云1栋 | 3楼 | CB0301 | 电气系统 | 机柜供电系统 | 插接箱 | PCB-A-38 | 3-1业务区域38#插接箱（A） | 香江科技 | BMC10 | 2020-09-22 | 32
云下科技 | 中国 | 广东 | 广州汇云 | 汇云1栋 | 3楼 | CB0301 | 电气系统 | 机柜供电系统 | 插接箱 | PCB-A-39 | 3-1业务区域39#插接箱（A） | 香江科技 | BMC10 | 2020-09-22 | 32
云下科技 | 中国 | 广东 | 广州汇云 | 汇云1栋 | 3楼 | CB0301 | 电气系统 | 机柜供电系统 | 插接箱 | PCB-A-40 | 3-1业务区域40#插接箱（A） | 香江科技 | BMC10 | 2020-09-22 | 32
云下科技 | 中国 | 广东 | 广州汇云 | 汇云1栋 | 3楼 | CB0301 | 电气系统 | 机柜供电系统 | 插接箱 | PCB-A-41 | 3-1业务区域41#插接箱（A） | 香江科技 | BMC10 | 2020-09-22 | 32
云下科技 | 中国 | 广东 | 广州汇云 | 汇云1栋 | 3楼 | CB0301 | 电气系统 | 机柜供电系统 | 插接箱 | PCB-A-42 | 3-1业务区域42#插接箱（A） | 香江科技 | BMC10 | 2020-09-22 | 32
云下科技 | 中国 | 广东 | 广州汇云 | 汇云1栋 | 3楼 | CB0301 | 电气系统 | 机柜供电系统 | 插接箱 | PCB-A-43 | 3-1业务区域43#插接箱（A） | 香江科技 | BMC10 | 2020-09-22 | 32
云下科技 | 中国 | 广东 | 广州汇云 | 汇云1栋 | 3楼 | CB0301 | 电气系统 | 机柜供电系统 | 插接箱 | PCB-A-44 | 3-1业务区域44#插接箱（A） | 香江科技 | BMC10 | 2020-09-22 | 32
云下科技 | 中国 | 广东 | 广州汇云 | 汇云1栋 | 3楼 | CB0301 | 电气系统 | 机柜供电系统 | 插接箱 | PCB-A-45 | 3-1业务区域45#插接箱（A） | 香江科技 | BMC10 | 2020-09-22 | 32
云下科技 | 中国 | 广东 | 广州汇云 | 汇云1栋 | 3楼 | CB0301 | 电气系统 | 机柜供电系统 | 插接箱 | PCB-A-46 | 3-1业务区域46#插接箱（A） | 香江科技 | BMC10 | 2020-09-22 | 32
云下科技 | 中国 | 广东 | 广州汇云 | 汇云1栋 | 3楼 | CB0301 | 电气系统 | 机柜供电系统 | 插接箱 | PCB-A-47 | 3-1业务区域47#插接箱（A） | 香江科技 | BMC10 | 2020-09-22 | 40
云下科技 | 中国 | 广东 | 广州汇云 | 汇云1栋 | 3楼 | CB0301 | 电气系统 | 机柜供电系统 | 插接箱 | PCB-B-1 | 3-1业务区域1#插接箱（B） | 香江科技 | BMC10 | 2020-09-22 | 32
云下科技 | 中国 | 广东 | 广州汇云 | 汇云1栋 | 3楼 | CB0301 | 电气系统 | 机柜供电系统 | 插接箱 | PCB-B-2 | 3-1业务区域2#插接箱（B） | 香江科技 | BMC10 | 2020-09-22 | 32
云下科技 | 中国 | 广东 | 广州汇云 | 汇云1栋 | 3楼 | CB0301 | 电气系统 | 机柜供电系统 | 插接箱 | PCB-B-3 | 3-1业务区域3#插接箱（B） | 香江科技 | BMC10 | 2020-09-22 | 32
云下科技 | 中国 | 广东 | 广州汇云 | 汇云1栋 | 3楼 | CB0301 | 电气系统 | 机柜供电系统 | 插接箱 | PCB-B-4 | 3-1业务区域4#插接箱（B） | 香江科技 | BMC10 | 2020-09-22 | 32
云下科技 | 中国 | 广东 | 广州汇云 | 汇云1栋 | 3楼 | CB0301 | 电气系统 | 机柜供电系统 | 插接箱 | PCB-B-5 | 3-1业务区域5#插接箱（B） | 香江科技 | BMC10 | 2020-09-22 | 32
云下科技 | 中国 | 广东 | 广州汇云 | 汇云1栋 | 3楼 | CB0301 | 电气系统 | 机柜供电系统 | 插接箱 | PCB-B-6 | 3-1业务区域6#插接箱（B） | 香江科技 | BMC10 | 2020-09-22 | 32
云下科技 | 中国 | 广东 | 广州汇云 | 汇云1栋 | 3楼 | CB0301 | 电气系统 | 机柜供电系统 | 插接箱 | PCB-B-7 | 3-1业务区域7#插接箱（B） | 香江科技 | BMC10 | 2020-09-22 | 32
云下科技 | 中国 | 广东 | 广州汇云 | 汇云1栋 | 3楼 | CB0301 | 电气系统 | 机柜供电系统 | 插接箱 | PCB-B-8 | 3-1业务区域8#插接箱（B） | 香江科技 | BMC10 | 2020-09-22 | 32
云下科技 | 中国 | 广东 | 广州汇云 | 汇云1栋 | 3楼 | CB0301 | 电气系统 | 机柜供电系统 | 插接箱 | PCB-B-9 | 3-1业务区域9#插接箱（B） | 香江科技 | BMC10 | 2020-09-22 | 32
云下科技 | 中国 | 广东 | 广州汇云 | 汇云1栋 | 3楼 | CB0301 | 电气系统 | 机柜供电系统 | 插接箱 | PCB-B-10 | 3-1业务区域10#插接箱（B） | 香江科技 | BMC10 | 2020-09-22 | 32
云下科技 | 中国 | 广东 | 广州汇云 | 汇云1栋 | 3楼 | CB0301 | 电气系统 | 机柜供电系统 | 插接箱 | PCB-B-11 | 3-1业务区域11#插接箱（B） | 香江科技 | BMC10 | 2020-09-22 | 32
云下科技 | 中国 | 广东 | 广州汇云 | 汇云1栋 | 3楼 | CB0301 | 电气系统 | 机柜供电系统 | 插接箱 | PCB-B-12 | 3-1业务区域12#插接箱（B） | 香江科技 | BMC10 | 2020-09-22 | 32
云下科技 | 中国 | 广东 | 广州汇云 | 汇云1栋 | 3楼 | CB0301 | 电气系统 | 机柜供电系统 | 插接箱 | PCB-B-13 | 3-1业务区域13#插接箱（B） | 香江科技 | BMC10 | 2020-09-22 | 32
云下科技 | 中国 | 广东 | 广州汇云 | 汇云1栋 | 3楼 | CB0301 | 电气系统 | 机柜供电系统 | 插接箱 | PCB-B-14 | 3-1业务区域14#插接箱（B） | 香江科技 | BMC10 | 2020-09-22 | 32
云下科技 | 中国 | 广东 | 广州汇云 | 汇云1栋 | 3楼 | CB0301 | 电气系统 | 机柜供电系统 | 插接箱 | PCB-B-15 | 3-1业务区域15#插接箱（B） | 香江科技 | BMC10 | 2020-09-22 | 32
云下科技 | 中国 | 广东 | 广州汇云 | 汇云1栋 | 3楼 | CB0301 | 电气系统 | 机柜供电系统 | 插接箱 | PCB-B-16 | 3-1业务区域16#插接箱（B） | 香江科技 | BMC10 | 2020-09-22 | 32
云下科技 | 中国 | 广东 | 广州汇云 | 汇云1栋 | 3楼 | CB0301 | 电气系统 | 机柜供电系统 | 插接箱 | PCB-B-17 | 3-1业务区域17#插接箱（B） | 香江科技 | BMC10 | 2020-09-22 | 40
云下科技 | 中国 | 广东 | 广州汇云 | 汇云1栋 | 3楼 | CB0301 | 电气系统 | 机柜供电系统 | 插接箱 | PCB-B-18 | 3-1业务区域18#插接箱（B） | 香江科技 | BMC10 | 2020-09-22 | 32
云下科技 | 中国 | 广东 | 广州汇云 | 汇云1栋 | 3楼 | CB0301 | 电气系统 | 机柜供电系统 | 插接箱 | PCB-B-19 | 3-1业务区域19#插接箱（B） | 香江科技 | BMC10 | 2020-09-22 | 32
云下科技 | 中国 | 广东 | 广州汇云 | 汇云1栋 | 3楼 | CB0301 | 电气系统 | 机柜供电系统 | 插接箱 | PCB-B-20 | 3-1业务区域20#插接箱（B） | 香江科技 | BMC10 | 2020-09-22 | 32
云下科技 | 中国 | 广东 | 广州汇云 | 汇云1栋 | 3楼 | CB0301 | 电气系统 | 机柜供电系统 | 插接箱 | PCB-B-21 | 3-1业务区域21#插接箱（B） | 香江科技 | BMC10 | 2020-09-22 | 32
云下科技 | 中国 | 广东 | 广州汇云 | 汇云1栋 | 3楼 | CB0301 | 电气系统 | 机柜供电系统 | 插接箱 | PCB-B-22 | 3-1业务区域22#插接箱（B） | 香江科技 | BMC10 | 2020-09-22 | 32
云下科技 | 中国 | 广东 | 广州汇云 | 汇云1栋 | 3楼 | CB0301 | 电气系统 | 机柜供电系统 | 插接箱 | PCB-B-23 | 3-1业务区域23#插接箱（B） | 香江科技 | BMC10 | 2020-09-22 | 32
云下科技 | 中国 | 广东 | 广州汇云 | 汇云1栋 | 3楼 | CB0301 | 电气系统 | 机柜供电系统 | 插接箱 | PCB-B-24 | 3-1业务区域24#插接箱（B） | 香江科技 | BMC10 | 2020-09-22 | 40
云下科技 | 中国 | 广东 | 广州汇云 | 汇云1栋 | 3楼 | CB0301 | 电气系统 | 机柜供电系统 | 插接箱 | PCB-B-25 | 3-1业务区域25#插接箱（B） | 香江科技 | BMC10 | 2020-09-22 | 32
云下科技 | 中国 | 广东 | 广州汇云 | 汇云1栋 | 3楼 | CB0301 | 电气系统 | 机柜供电系统 | 插接箱 | PCB-B-26 | 3-1业务区域26#插接箱（B） | 香江科技 | BMC10 | 2020-09-22 | 32
云下科技 | 中国 | 广东 | 广州汇云 | 汇云1栋 | 3楼 | CB0301 | 电气系统 | 机柜供电系统 | 插接箱 | PCB-B-27 | 3-1业务区域27#插接箱（B） | 香江科技 | BMC10 | 2020-09-22 | 32
云下科技 | 中国 | 广东 | 广州汇云 | 汇云1栋 | 3楼 | CB0301 | 电气系统 | 机柜供电系统 | 插接箱 | PCB-B-28 | 3-1业务区域28#插接箱（B） | 香江科技 | BMC10 | 2020-09-22 | 32
云下科技 | 中国 | 广东 | 广州汇云 | 汇云1栋 | 3楼 | CB0301 | 电气系统 | 机柜供电系统 | 插接箱 | PCB-B-29 | 3-1业务区域29#插接箱（B） | 香江科技 | BMC10 | 2020-09-22 | 32
云下科技 | 中国 | 广东 | 广州汇云 | 汇云1栋 | 3楼 | CB0301 | 电气系统 | 机柜供电系统 | 插接箱 | PCB-B-30 | 3-1业务区域30#插接箱（B） | 香江科技 | BMC10 | 2020-09-22 | 32
云下科技 | 中国 | 广东 | 广州汇云 | 汇云1栋 | 3楼 | CB0301 | 电气系统 | 机柜供电系统 | 插接箱 | PCB-B-31 | 3-1业务区域31#插接箱（B） | 香江科技 | BMC10 | 2020-09-22 | 32
云下科技 | 中国 | 广东 | 广州汇云 | 汇云1栋 | 3楼 | CB0301 | 电气系统 | 机柜供电系统 | 插接箱 | PCB-B-32 | 3-1业务区域32#插接箱（B） | 香江科技 | BMC10 | 2020-09-22 | 32
云下科技 | 中国 | 广东 | 广州汇云 | 汇云1栋 | 3楼 | CB0301 | 电气系统 | 机柜供电系统 | 插接箱 | PCB-B-33 | 3-1业务区域33#插接箱（B） | 香江科技 | BMC10 | 2020-09-22 | 32
云下科技 | 中国 | 广东 | 广州汇云 | 汇云1栋 | 3楼 | CB0301 | 电气系统 | 机柜供电系统 | 插接箱 | PCB-B-34 | 3-1业务区域34#插接箱（B） | 香江科技 | BMC10 | 2020-09-22 | 32
云下科技 | 中国 | 广东 | 广州汇云 | 汇云1栋 | 3楼 | CB0301 | 电气系统 | 机柜供电系统 | 插接箱 | PCB-B-35 | 3-1业务区域35#插接箱（B） | 香江科技 | BMC10 | 2020-09-22 | 32
云下科技 | 中国 | 广东 | 广州汇云 | 汇云1栋 | 3楼 | CB0301 | 电气系统 | 机柜供电系统 | 插接箱 | PCB-B-36 | 3-1业务区域36#插接箱（B） | 香江科技 | BMC10 | 2020-09-22 | 32
云下科技 | 中国 | 广东 | 广州汇云 | 汇云1栋 | 3楼 | CB0301 | 电气系统 | 机柜供电系统 | 插接箱 | PCB-B-37 | 3-1业务区域37#插接箱（B） | 香江科技 | BMC10 | 2020-09-22 | 32
云下科技 | 中国 | 广东 | 广州汇云 | 汇云1栋 | 3楼 | CB0301 | 电气系统 | 机柜供电系统 | 插接箱 | PCB-B-38 | 3-1业务区域38#插接箱（B） | 香江科技 | BMC10 | 2020-09-22 | 32
云下科技 | 中国 | 广东 | 广州汇云 | 汇云1栋 | 3楼 | CB0301 | 电气系统 | 机柜供电系统 | 插接箱 | PCB-B-39 | 3-1业务区域39#插接箱（B） | 香江科技 | BMC10 | 2020-09-22 | 32
云下科技 | 中国 | 广东 | 广州汇云 | 汇云1栋 | 3楼 | CB0301 | 电气系统 | 机柜供电系统 | 插接箱 | PCB-B-40 | 3-1业务区域40#插接箱（B） | 香江科技 | BMC10 | 2020-09-22 | 32
云下科技 | 中国 | 广东 | 广州汇云 | 汇云1栋 | 3楼 | CB0301 | 电气系统 | 机柜供电系统 | 插接箱 | PCB-B-41 | 3-1业务区域41#插接箱（B） | 香江科技 | BMC10 | 2020-09-22 | 40
云下科技 | 中国 | 广东 | 广州汇云 | 汇云1栋 | 3楼 | CB0301 | 电气系统 | 机柜供电系统 | 插接箱 | PCB-B-42 | 3-1业务区域42#插接箱（B） | 香江科技 | BMC10 | 2020-09-22 | 32
云下科技 | 中国 | 广东 | 广州汇云 | 汇云1栋 | 3楼 | CB0301 | 电气系统 | 机柜供电系统 | 插接箱 | PCB-B-43 | 3-1业务区域43#插接箱（B） | 香江科技 | BMC10 | 2020-09-22 | 32
云下科技 | 中国 | 广东 | 广州汇云 | 汇云1栋 | 3楼 | CB0301 | 电气系统 | 机柜供电系统 | 插接箱 | PCB-B-44 | 3-1业务区域44#插接箱（B） | 香江科技 | BMC10 | 2020-09-22 | 32
云下科技 | 中国 | 广东 | 广州汇云 | 汇云1栋 | 3楼 | CB0301 | 电气系统 | 机柜供电系统 | 插接箱 | PCB-B-45 | 3-1业务区域45#插接箱（B） | 香江科技 | BMC10 | 2020-09-22 | 32
云下科技 | 中国 | 广东 | 广州汇云 | 汇云1栋 | 3楼 | CB0301 | 电气系统 | 机柜供电系统 | 插接箱 | PCB-B-46 | 3-1业务区域46#插接箱（B） | 香江科技 | BMC10 | 2020-09-22 | 32
云下科技 | 中国 | 广东 | 广州汇云 | 汇云1栋 | 3楼 | CB0301 | 电气系统 | 机柜供电系统 | 插接箱 | PCB-B-47 | 3-1业务区域47#插接箱（B） | 香江科技 | BMC10 | 2020-09-22 | 40
云下科技 | 中国 | 广东 | 广州汇云 | 汇云1栋 | 3楼 | CB0302 | 电气系统 | 机柜供电系统 | 插接箱 | PCB-A-1 | 3-2业务区域1#插接箱（A） | 香江科技 | BMC10 | 2021-02-22 | 32
云下科技 | 中国 | 广东 | 广州汇云 | 汇云1栋 | 3楼 | CB0302 | 电气系统 | 机柜供电系统 | 插接箱 | PCB-A-2 | 3-2业务区域2#插接箱（A） | 香江科技 | BMC10 | 2021-02-22 | 32
云下科技 | 中国 | 广东 | 广州汇云 | 汇云1栋 | 3楼 | CB0302 | 电气系统 | 机柜供电系统 | 插接箱 | PCB-A-3 | 3-2业务区域3#插接箱（A） | 香江科技 | BMC10 | 2021-02-22 | 32
云下科技 | 中国 | 广东 | 广州汇云 | 汇云1栋 | 3楼 | CB0302 | 电气系统 | 机柜供电系统 | 插接箱 | PCB-A-4 | 3-2业务区域4#插接箱（A） | 香江科技 | BMC10 | 2021-02-22 | 32
云下科技 | 中国 | 广东 | 广州汇云 | 汇云1栋 | 3楼 | CB0302 | 电气系统 | 机柜供电系统 | 插接箱 | PCB-A-5 | 3-2业务区域5#插接箱（A） | 香江科技 | BMC10 | 2021-02-22 | 32
云下科技 | 中国 | 广东 | 广州汇云 | 汇云1栋 | 3楼 | CB0302 | 电气系统 | 机柜供电系统 | 插接箱 | PCB-A-6 | 3-2业务区域6#插接箱（A） | 香江科技 | BMC10 | 2021-02-22 | 32
云下科技 | 中国 | 广东 | 广州汇云 | 汇云1栋 | 3楼 | CB0302 | 电气系统 | 机柜供电系统 | 插接箱 | PCB-A-7 | 3-2业务区域7#插接箱（A） | 香江科技 | BMC10 | 2021-02-22 | 32
云下科技 | 中国 | 广东 | 广州汇云 | 汇云1栋 | 3楼 | CB0302 | 电气系统 | 机柜供电系统 | 插接箱 | PCB-A-8 | 3-2业务区域8#插接箱（A） | 香江科技 | BMC10 | 2021-02-22 | 32
云下科技 | 中国 | 广东 | 广州汇云 | 汇云1栋 | 3楼 | CB0302 | 电气系统 | 机柜供电系统 | 插接箱 | PCB-A-9 | 3-2业务区域9#插接箱（A） | 香江科技 | BMC10 | 2021-02-22 | 32
云下科技 | 中国 | 广东 | 广州汇云 | 汇云1栋 | 3楼 | CB0302 | 电气系统 | 机柜供电系统 | 插接箱 | PCB-A-10 | 3-2业务区域10#插接箱（A） | 香江科技 | BMC10 | 2021-02-22 | 32
云下科技 | 中国 | 广东 | 广州汇云 | 汇云1栋 | 3楼 | CB0302 | 电气系统 | 机柜供电系统 | 插接箱 | PCB-A-11 | 3-2业务区域11#插接箱（A） | 香江科技 | BMC10 | 2021-02-22 | 32
云下科技 | 中国 | 广东 | 广州汇云 | 汇云1栋 | 3楼 | CB0302 | 电气系统 | 机柜供电系统 | 插接箱 | PCB-A-12 | 3-2业务区域12#插接箱（A） | 香江科技 | BMC10 | 2021-02-22 | 32
云下科技 | 中国 | 广东 | 广州汇云 | 汇云1栋 | 3楼 | CB0302 | 电气系统 | 机柜供电系统 | 插接箱 | PCB-A-13 | 3-2业务区域13#插接箱（A） | 香江科技 | BMC10 | 2021-02-22 | 32
云下科技 | 中国 | 广东 | 广州汇云 | 汇云1栋 | 3楼 | CB0302 | 电气系统 | 机柜供电系统 | 插接箱 | PCB-A-14 | 3-2业务区域14#插接箱（A） | 香江科技 | BMC10 | 2021-02-22 | 40
云下科技 | 中国 | 广东 | 广州汇云 | 汇云1栋 | 3楼 | CB0302 | 电气系统 | 机柜供电系统 | 插接箱 | PCB-A-15 | 3-2业务区域15#插接箱（A） | 香江科技 | BMC10 | 2021-02-22 | 32
云下科技 | 中国 | 广东 | 广州汇云 | 汇云1栋 | 3楼 | CB0302 | 电气系统 | 机柜供电系统 | 插接箱 | PCB-A-16 | 3-2业务区域16#插接箱（A） | 香江科技 | BMC10 | 2021-02-22 | 32
云下科技 | 中国 | 广东 | 广州汇云 | 汇云1栋 | 3楼 | CB0302 | 电气系统 | 机柜供电系统 | 插接箱 | PCB-A-17 | 3-2业务区域17#插接箱（A） | 香江科技 | BMC10 | 2021-02-22 | 32
云下科技 | 中国 | 广东 | 广州汇云 | 汇云1栋 | 3楼 | CB0302 | 电气系统 | 机柜供电系统 | 插接箱 | PCB-A-18 | 3-2业务区域18#插接箱（A） | 香江科技 | BMC10 | 2021-02-22 | 32
云下科技 | 中国 | 广东 | 广州汇云 | 汇云1栋 | 3楼 | CB0302 | 电气系统 | 机柜供电系统 | 插接箱 | PCB-A-19 | 3-2业务区域19#插接箱（A） | 香江科技 | BMC10 | 2021-02-22 | 32
云下科技 | 中国 | 广东 | 广州汇云 | 汇云1栋 | 3楼 | CB0302 | 电气系统 | 机柜供电系统 | 插接箱 | PCB-A-20 | 3-2业务区域20#插接箱（A） | 香江科技 | BMC10 | 2021-02-22 | 32
云下科技 | 中国 | 广东 | 广州汇云 | 汇云1栋 | 3楼 | CB0302 | 电气系统 | 机柜供电系统 | 插接箱 | PCB-A-21 | 3-2业务区域21#插接箱（A） | 香江科技 | BMC10 | 2021-02-22 | 32
云下科技 | 中国 | 广东 | 广州汇云 | 汇云1栋 | 3楼 | CB0302 | 电气系统 | 机柜供电系统 | 插接箱 | PCB-A-22 | 3-2业务区域22#插接箱（A） | 香江科技 | BMC10 | 2021-02-22 | 32
云下科技 | 中国 | 广东 | 广州汇云 | 汇云1栋 | 3楼 | CB0302 | 电气系统 | 机柜供电系统 | 插接箱 | PCB-A-23 | 3-2业务区域23#插接箱（A） | 香江科技 | BMC10 | 2021-02-22 | 32
云下科技 | 中国 | 广东 | 广州汇云 | 汇云1栋 | 3楼 | CB0302 | 电气系统 | 机柜供电系统 | 插接箱 | PCB-A-24 | 3-2业务区域24#插接箱（A） | 香江科技 | BMC10 | 2021-02-22 | 32
云下科技 | 中国 | 广东 | 广州汇云 | 汇云1栋 | 3楼 | CB0302 | 电气系统 | 机柜供电系统 | 插接箱 | PCB-A-25 | 3-2业务区域25#插接箱（A） | 香江科技 | BMC10 | 2021-02-22 | 32
云下科技 | 中国 | 广东 | 广州汇云 | 汇云1栋 | 3楼 | CB0302 | 电气系统 | 机柜供电系统 | 插接箱 | PCB-A-26 | 3-2业务区域26#插接箱（A） | 香江科技 | BMC10 | 2021-02-22 | 32
云下科技 | 中国 | 广东 | 广州汇云 | 汇云1栋 | 3楼 | CB0302 | 电气系统 | 机柜供电系统 | 插接箱 | PCB-A-27 | 3-2业务区域27#插接箱（A） | 香江科技 | BMC10 | 2021-02-22 | 40
云下科技 | 中国 | 广东 | 广州汇云 | 汇云1栋 | 3楼 | CB0302 | 电气系统 | 机柜供电系统 | 插接箱 | PCB-A-28 | 3-2业务区域28#插接箱（A） | 香江科技 | BMC10 | 2021-02-22 | 32
云下科技 | 中国 | 广东 | 广州汇云 | 汇云1栋 | 3楼 | CB0302 | 电气系统 | 机柜供电系统 | 插接箱 | PCB-A-29 | 3-2业务区域29#插接箱（A） | 香江科技 | BMC10 | 2021-02-22 | 32
云下科技 | 中国 | 广东 | 广州汇云 | 汇云1栋 | 3楼 | CB0302 | 电气系统 | 机柜供电系统 | 插接箱 | PCB-A-30 | 3-2业务区域30#插接箱（A） | 香江科技 | BMC10 | 2021-02-22 | 32
云下科技 | 中国 | 广东 | 广州汇云 | 汇云1栋 | 3楼 | CB0302 | 电气系统 | 机柜供电系统 | 插接箱 | PCB-A-31 | 3-2业务区域31#插接箱（A） | 香江科技 | BMC10 | 2021-02-22 | 32
云下科技 | 中国 | 广东 | 广州汇云 | 汇云1栋 | 3楼 | CB0302 | 电气系统 | 机柜供电系统 | 插接箱 | PCB-A-32 | 3-2业务区域32#插接箱（A） | 香江科技 | BMC10 | 2021-02-22 | 32
云下科技 | 中国 | 广东 | 广州汇云 | 汇云1栋 | 3楼 | CB0302 | 电气系统 | 机柜供电系统 | 插接箱 | PCB-A-33 | 3-2业务区域33#插接箱（A） | 香江科技 | BMC10 | 2021-02-22 | 32
云下科技 | 中国 | 广东 | 广州汇云 | 汇云1栋 | 3楼 | CB0302 | 电气系统 | 机柜供电系统 | 插接箱 | PCB-A-34 | 3-2业务区域34#插接箱（A） | 香江科技 | BMC10 | 2021-02-22 | 40
云下科技 | 中国 | 广东 | 广州汇云 | 汇云1栋 | 3楼 | CB0302 | 电气系统 | 机柜供电系统 | 插接箱 | PCB-A-35 | 3-2业务区域35#插接箱（A） | 香江科技 | BMC10 | 2021-02-22 | 40
云下科技 | 中国 | 广东 | 广州汇云 | 汇云1栋 | 3楼 | CB0302 | 电气系统 | 机柜供电系统 | 插接箱 | PCB-A-36 | 3-2业务区域36#插接箱（A） | 香江科技 | BMC10 | 2021-02-22 | 32
云下科技 | 中国 | 广东 | 广州汇云 | 汇云1栋 | 3楼 | CB0302 | 电气系统 | 机柜供电系统 | 插接箱 | PCB-A-37 | 3-2业务区域37#插接箱（A） | 香江科技 | BMC10 | 2021-02-22 | 32
云下科技 | 中国 | 广东 | 广州汇云 | 汇云1栋 | 3楼 | CB0302 | 电气系统 | 机柜供电系统 | 插接箱 | PCB-A-38 | 3-2业务区域38#插接箱（A） | 香江科技 | BMC10 | 2021-02-22 | 32
云下科技 | 中国 | 广东 | 广州汇云 | 汇云1栋 | 3楼 | CB0302 | 电气系统 | 机柜供电系统 | 插接箱 | PCB-A-39 | 3-2业务区域39#插接箱（A） | 香江科技 | BMC10 | 2021-02-22 | 32
云下科技 | 中国 | 广东 | 广州汇云 | 汇云1栋 | 3楼 | CB0302 | 电气系统 | 机柜供电系统 | 插接箱 | PCB-A-40 | 3-2业务区域40#插接箱（A） | 香江科技 | BMC10 | 2021-02-22 | 32
云下科技 | 中国 | 广东 | 广州汇云 | 汇云1栋 | 3楼 | CB0302 | 电气系统 | 机柜供电系统 | 插接箱 | PCB-A-41 | 3-2业务区域41#插接箱（A） | 香江科技 | BMC10 | 2021-02-22 | 32
云下科技 | 中国 | 广东 | 广州汇云 | 汇云1栋 | 3楼 | CB0302 | 电气系统 | 机柜供电系统 | 插接箱 | PCB-A-42 | 3-2业务区域42#插接箱（A） | 香江科技 | BMC10 | 2021-02-22 | 32
云下科技 | 中国 | 广东 | 广州汇云 | 汇云1栋 | 3楼 | CB0302 | 电气系统 | 机柜供电系统 | 插接箱 | PCB-A-43 | 3-2业务区域43#插接箱（A） | 香江科技 | BMC10 | 2021-02-22 | 32
云下科技 | 中国 | 广东 | 广州汇云 | 汇云1栋 | 3楼 | CB0302 | 电气系统 | 机柜供电系统 | 插接箱 | PCB-A-44 | 3-2业务区域44#插接箱（A） | 香江科技 | BMC10 | 2021-02-22 | 32
云下科技 | 中国 | 广东 | 广州汇云 | 汇云1栋 | 3楼 | CB0302 | 电气系统 | 机柜供电系统 | 插接箱 | PCB-A-45 | 3-2业务区域45#插接箱（A） | 香江科技 | BMC10 | 2021-02-22 | 32
云下科技 | 中国 | 广东 | 广州汇云 | 汇云1栋 | 3楼 | CB0302 | 电气系统 | 机柜供电系统 | 插接箱 | PCB-A-46 | 3-2业务区域46#插接箱（A） | 香江科技 | BMC10 | 2021-02-22 | 32
云下科技 | 中国 | 广东 | 广州汇云 | 汇云1栋 | 3楼 | CB0302 | 电气系统 | 机柜供电系统 | 插接箱 | PCB-A-47 | 3-2业务区域47#插接箱（A） | 香江科技 | BMC10 | 2021-02-22 | 32
云下科技 | 中国 | 广东 | 广州汇云 | 汇云1栋 | 3楼 | CB0302 | 电气系统 | 机柜供电系统 | 插接箱 | PCB-A-48 | 3-2业务区域48#插接箱（A） | 香江科技 | BMC10 | 2021-02-22 | 32
云下科技 | 中国 | 广东 | 广州汇云 | 汇云1栋 | 3楼 | CB0302 | 电气系统 | 机柜供电系统 | 插接箱 | PCB-A-49 | 3-2业务区域49#插接箱（A） | 香江科技 | BMC10 | 2021-02-22 | 32
云下科技 | 中国 | 广东 | 广州汇云 | 汇云1栋 | 3楼 | CB0302 | 电气系统 | 机柜供电系统 | 插接箱 | PCB-A-50 | 3-2业务区域50#插接箱（A） | 香江科技 | BMC10 | 2021-02-22 | 32
云下科技 | 中国 | 广东 | 广州汇云 | 汇云1栋 | 3楼 | CB0302 | 电气系统 | 机柜供电系统 | 插接箱 | PCB-A-51 | 3-2业务区域51#插接箱（A） | 香江科技 | BMC10 | 2021-02-22 | 32
云下科技 | 中国 | 广东 | 广州汇云 | 汇云1栋 | 3楼 | CB0302 | 电气系统 | 机柜供电系统 | 插接箱 | PCB-A-52 | 3-2业务区域52#插接箱（A） | 香江科技 | BMC10 | 2021-02-22 | 32
云下科技 | 中国 | 广东 | 广州汇云 | 汇云1栋 | 3楼 | CB0302 | 电气系统 | 机柜供电系统 | 插接箱 | PCB-A-53 | 3-2业务区域53#插接箱（A） | 香江科技 | BMC10 | 2021-02-22 | 32
云下科技 | 中国 | 广东 | 广州汇云 | 汇云1栋 | 3楼 | CB0302 | 电气系统 | 机柜供电系统 | 插接箱 | PCB-A-54 | 3-2业务区域54#插接箱（A） | 香江科技 | BMC10 | 2021-02-22 | 32
云下科技 | 中国 | 广东 | 广州汇云 | 汇云1栋 | 3楼 | CB0302 | 电气系统 | 机柜供电系统 | 插接箱 | PCB-A-55 | 3-2业务区域55#插接箱（A） | 香江科技 | BMC10 | 2021-02-22 | 32
云下科技 | 中国 | 广东 | 广州汇云 | 汇云1栋 | 3楼 | CB0302 | 电气系统 | 机柜供电系统 | 插接箱 | PCB-A-56 | 3-2业务区域56#插接箱（A） | 香江科技 | BMC10 | 2021-02-22 | 32
云下科技 | 中国 | 广东 | 广州汇云 | 汇云1栋 | 3楼 | CB0302 | 电气系统 | 机柜供电系统 | 插接箱 | PCB-A-57 | 3-2业务区域57#插接箱（A） | 香江科技 | BMC10 | 2021-02-22 | 32
云下科技 | 中国 | 广东 | 广州汇云 | 汇云1栋 | 3楼 | CB0302 | 电气系统 | 机柜供电系统 | 插接箱 | PCB-A-58 | 3-2业务区域58#插接箱（A） | 香江科技 | BMC10 | 2021-02-22 | 32
云下科技 | 中国 | 广东 | 广州汇云 | 汇云1栋 | 3楼 | CB0302 | 电气系统 | 机柜供电系统 | 插接箱 | PCB-A-59 | 3-2业务区域59#插接箱（A） | 香江科技 | BMC10 | 2021-02-22 | 32
云下科技 | 中国 | 广东 | 广州汇云 | 汇云1栋 | 3楼 | CB0302 | 电气系统 | 机柜供电系统 | 插接箱 | PCB-A-60 | 3-2业务区域60#插接箱（A） | 香江科技 | BMC10 | 2021-02-22 | 32
云下科技 | 中国 | 广东 | 广州汇云 | 汇云1栋 | 3楼 | CB0302 | 电气系统 | 机柜供电系统 | 插接箱 | PCB-A-61 | 3-2业务区域61#插接箱（A） | 香江科技 | BMC10 | 2021-02-22 | 32
云下科技 | 中国 | 广东 | 广州汇云 | 汇云1栋 | 3楼 | CB0302 | 电气系统 | 机柜供电系统 | 插接箱 | PCB-A-62 | 3-2业务区域62#插接箱（A） | 香江科技 | BMC10 | 2021-02-22 | 32
云下科技 | 中国 | 广东 | 广州汇云 | 汇云1栋 | 3楼 | CB0302 | 电气系统 | 机柜供电系统 | 插接箱 | PCB-A-63 | 3-2业务区域63#插接箱（A） | 香江科技 | BMC10 | 2021-02-22 | 32
云下科技 | 中国 | 广东 | 广州汇云 | 汇云1栋 | 3楼 | CB0302 | 电气系统 | 机柜供电系统 | 插接箱 | PCB-A-64 | 3-2业务区域64#插接箱（A） | 香江科技 | BMC10 | 2021-02-22 | 32
云下科技 | 中国 | 广东 | 广州汇云 | 汇云1栋 | 3楼 | CB0302 | 电气系统 | 机柜供电系统 | 插接箱 | PCB-A-65 | 3-2业务区域65#插接箱（A） | 香江科技 | BMC10 | 2021-02-22 | 32
云下科技 | 中国 | 广东 | 广州汇云 | 汇云1栋 | 3楼 | CB0302 | 电气系统 | 机柜供电系统 | 插接箱 | PCB-A-66 | 3-2业务区域66#插接箱（A） | 香江科技 | BMC10 | 2021-02-22 | 32
云下科技 | 中国 | 广东 | 广州汇云 | 汇云1栋 | 3楼 | CB0302 | 电气系统 | 机柜供电系统 | 插接箱 | PCB-A-67 | 3-2业务区域67#插接箱（A） | 香江科技 | BMC10 | 2021-02-22 | 32
云下科技 | 中国 | 广东 | 广州汇云 | 汇云1栋 | 3楼 | CB0302 | 电气系统 | 机柜供电系统 | 插接箱 | PCB-A-68 | 3-2业务区域68#插接箱（A） | 香江科技 | BMC10 | 2021-02-22 | 32
云下科技 | 中国 | 广东 | 广州汇云 | 汇云1栋 | 3楼 | CB0302 | 电气系统 | 机柜供电系统 | 插接箱 | PCB-A-69 | 3-2业务区域69#插接箱（A） | 香江科技 | BMC10 | 2021-02-22 | 32
云下科技 | 中国 | 广东 | 广州汇云 | 汇云1栋 | 3楼 | CB0302 | 电气系统 | 机柜供电系统 | 插接箱 | PCB-A-70 | 3-2业务区域70#插接箱（A） | 香江科技 | BMC10 | 2021-02-22 | 32
云下科技 | 中国 | 广东 | 广州汇云 | 汇云1栋 | 3楼 | CB0302 | 电气系统 | 机柜供电系统 | 插接箱 | PCB-A-71 | 3-2业务区域71#插接箱（A） | 香江科技 | BMC10 | 2021-02-22 | 32
云下科技 | 中国 | 广东 | 广州汇云 | 汇云1栋 | 3楼 | CB0302 | 电气系统 | 机柜供电系统 | 插接箱 | PCB-A-72 | 3-2业务区域72#插接箱（A） | 香江科技 | BMC10 | 2021-02-22 | 32
云下科技 | 中国 | 广东 | 广州汇云 | 汇云1栋 | 3楼 | CB0302 | 电气系统 | 机柜供电系统 | 插接箱 | PCB-A-73 | 3-2业务区域73#插接箱（A） | 香江科技 | BMC10 | 2021-02-22 | 32
云下科技 | 中国 | 广东 | 广州汇云 | 汇云1栋 | 3楼 | CB0302 | 电气系统 | 机柜供电系统 | 插接箱 | PCB-A-74 | 3-2业务区域74#插接箱（A） | 香江科技 | BMC10 | 2021-02-22 | 32
云下科技 | 中国 | 广东 | 广州汇云 | 汇云1栋 | 3楼 | CB0302 | 电气系统 | 机柜供电系统 | 插接箱 | PCB-A-75 | 3-2业务区域75#插接箱（A） | 香江科技 | BMC10 | 2021-02-22 | 32
云下科技 | 中国 | 广东 | 广州汇云 | 汇云1栋 | 3楼 | CB0302 | 电气系统 | 机柜供电系统 | 插接箱 | PCB-A-76 | 3-2业务区域76#插接箱（A） | 香江科技 | BMC10 | 2021-02-22 | 32
云下科技 | 中国 | 广东 | 广州汇云 | 汇云1栋 | 3楼 | CB0302 | 电气系统 | 机柜供电系统 | 插接箱 | PCB-A-77 | 3-2业务区域77#插接箱（A） | 香江科技 | BMC10 | 2021-02-22 | 32
云下科技 | 中国 | 广东 | 广州汇云 | 汇云1栋 | 3楼 | CB0302 | 电气系统 | 机柜供电系统 | 插接箱 | PCB-A-78 | 3-2业务区域78#插接箱（A） | 香江科技 | BMC10 | 2021-02-22 | 32
云下科技 | 中国 | 广东 | 广州汇云 | 汇云1栋 | 3楼 | CB0302 | 电气系统 | 机柜供电系统 | 插接箱 | PCB-A-79 | 3-2业务区域79#插接箱（A） | 香江科技 | BMC10 | 2021-02-22 | 32
云下科技 | 中国 | 广东 | 广州汇云 | 汇云1栋 | 3楼 | CB0302 | 电气系统 | 机柜供电系统 | 插接箱 | PCB-A-80 | 3-2业务区域80#插接箱（A） | 香江科技 | BMC10 | 2021-02-22 | 32
云下科技 | 中国 | 广东 | 广州汇云 | 汇云1栋 | 3楼 | CB0302 | 电气系统 | 机柜供电系统 | 插接箱 | PCB-B-1 | 3-2业务区域1#插接箱（B） | 香江科技 | BMC10 | 2021-02-22 | 32
云下科技 | 中国 | 广东 | 广州汇云 | 汇云1栋 | 3楼 | CB0302 | 电气系统 | 机柜供电系统 | 插接箱 | PCB-B-2 | 3-2业务区域2#插接箱（B） | 香江科技 | BMC10 | 2021-02-22 | 32
云下科技 | 中国 | 广东 | 广州汇云 | 汇云1栋 | 3楼 | CB0302 | 电气系统 | 机柜供电系统 | 插接箱 | PCB-B-3 | 3-2业务区域3#插接箱（B） | 香江科技 | BMC10 | 2021-02-22 | 32
云下科技 | 中国 | 广东 | 广州汇云 | 汇云1栋 | 3楼 | CB0302 | 电气系统 | 机柜供电系统 | 插接箱 | PCB-B-4 | 3-2业务区域4#插接箱（B） | 香江科技 | BMC10 | 2021-02-22 | 32
云下科技 | 中国 | 广东 | 广州汇云 | 汇云1栋 | 3楼 | CB0302 | 电气系统 | 机柜供电系统 | 插接箱 | PCB-B-5 | 3-2业务区域5#插接箱（B） | 香江科技 | BMC10 | 2021-02-22 | 32
云下科技 | 中国 | 广东 | 广州汇云 | 汇云1栋 | 3楼 | CB0302 | 电气系统 | 机柜供电系统 | 插接箱 | PCB-B-6 | 3-2业务区域6#插接箱（B） | 香江科技 | BMC10 | 2021-02-22 | 32
云下科技 | 中国 | 广东 | 广州汇云 | 汇云1栋 | 3楼 | CB0302 | 电气系统 | 机柜供电系统 | 插接箱 | PCB-B-7 | 3-2业务区域7#插接箱（B） | 香江科技 | BMC10 | 2021-02-22 | 32
云下科技 | 中国 | 广东 | 广州汇云 | 汇云1栋 | 3楼 | CB0302 | 电气系统 | 机柜供电系统 | 插接箱 | PCB-B-8 | 3-2业务区域8#插接箱（B） | 香江科技 | BMC10 | 2021-02-22 | 32
云下科技 | 中国 | 广东 | 广州汇云 | 汇云1栋 | 3楼 | CB0302 | 电气系统 | 机柜供电系统 | 插接箱 | PCB-B-9 | 3-2业务区域9#插接箱（B） | 香江科技 | BMC10 | 2021-02-22 | 32
云下科技 | 中国 | 广东 | 广州汇云 | 汇云1栋 | 3楼 | CB0302 | 电气系统 | 机柜供电系统 | 插接箱 | PCB-B-10 | 3-2业务区域10#插接箱（B） | 香江科技 | BMC10 | 2021-02-22 | 32
云下科技 | 中国 | 广东 | 广州汇云 | 汇云1栋 | 3楼 | CB0302 | 电气系统 | 机柜供电系统 | 插接箱 | PCB-B-11 | 3-2业务区域11#插接箱（B） | 香江科技 | BMC10 | 2021-02-22 | 32
云下科技 | 中国 | 广东 | 广州汇云 | 汇云1栋 | 3楼 | CB0302 | 电气系统 | 机柜供电系统 | 插接箱 | PCB-B-12 | 3-2业务区域12#插接箱（B） | 香江科技 | BMC10 | 2021-02-22 | 32
云下科技 | 中国 | 广东 | 广州汇云 | 汇云1栋 | 3楼 | CB0302 | 电气系统 | 机柜供电系统 | 插接箱 | PCB-B-13 | 3-2业务区域13#插接箱（B） | 香江科技 | BMC10 | 2021-02-22 | 32
云下科技 | 中国 | 广东 | 广州汇云 | 汇云1栋 | 3楼 | CB0302 | 电气系统 | 机柜供电系统 | 插接箱 | PCB-B-14 | 3-2业务区域14#插接箱（B） | 香江科技 | BMC10 | 2021-02-22 | 32
云下科技 | 中国 | 广东 | 广州汇云 | 汇云1栋 | 3楼 | CB0302 | 电气系统 | 机柜供电系统 | 插接箱 | PCB-B-15 | 3-2业务区域15#插接箱（B） | 香江科技 | BMC10 | 2021-02-22 | 32
云下科技 | 中国 | 广东 | 广州汇云 | 汇云1栋 | 3楼 | CB0302 | 电气系统 | 机柜供电系统 | 插接箱 | PCB-B-16 | 3-2业务区域16#插接箱（B） | 香江科技 | BMC10 | 2021-02-22 | 32
云下科技 | 中国 | 广东 | 广州汇云 | 汇云1栋 | 3楼 | CB0302 | 电气系统 | 机柜供电系统 | 插接箱 | PCB-B-17 | 3-2业务区域17#插接箱（B） | 香江科技 | BMC10 | 2021-02-22 | 32
云下科技 | 中国 | 广东 | 广州汇云 | 汇云1栋 | 3楼 | CB0302 | 电气系统 | 机柜供电系统 | 插接箱 | PCB-B-18 | 3-2业务区域18#插接箱（B） | 香江科技 | BMC10 | 2021-02-22 | 32
云下科技 | 中国 | 广东 | 广州汇云 | 汇云1栋 | 3楼 | CB0302 | 电气系统 | 机柜供电系统 | 插接箱 | PCB-B-19 | 3-2业务区域19#插接箱（B） | 香江科技 | BMC10 | 2021-02-22 | 32
云下科技 | 中国 | 广东 | 广州汇云 | 汇云1栋 | 3楼 | CB0302 | 电气系统 | 机柜供电系统 | 插接箱 | PCB-B-20 | 3-2业务区域20#插接箱（B） | 香江科技 | BMC10 | 2021-02-22 | 40
云下科技 | 中国 | 广东 | 广州汇云 | 汇云1栋 | 3楼 | CB0302 | 电气系统 | 机柜供电系统 | 插接箱 | PCB-B-21 | 3-2业务区域21#插接箱（B） | 香江科技 | BMC10 | 2021-02-22 | 32
云下科技 | 中国 | 广东 | 广州汇云 | 汇云1栋 | 3楼 | CB0302 | 电气系统 | 机柜供电系统 | 插接箱 | PCB-B-22 | 3-2业务区域22#插接箱（B） | 香江科技 | BMC10 | 2021-02-22 | 32
云下科技 | 中国 | 广东 | 广州汇云 | 汇云1栋 | 3楼 | CB0302 | 电气系统 | 机柜供电系统 | 插接箱 | PCB-B-23 | 3-2业务区域23#插接箱（B） | 香江科技 | BMC10 | 2021-02-22 | 32
云下科技 | 中国 | 广东 | 广州汇云 | 汇云1栋 | 3楼 | CB0302 | 电气系统 | 机柜供电系统 | 插接箱 | PCB-B-24 | 3-2业务区域24#插接箱（B） | 香江科技 | BMC10 | 2021-02-22 | 32
云下科技 | 中国 | 广东 | 广州汇云 | 汇云1栋 | 3楼 | CB0302 | 电气系统 | 机柜供电系统 | 插接箱 | PCB-B-25 | 3-2业务区域25#插接箱（B） | 香江科技 | BMC10 | 2021-02-22 | 32
云下科技 | 中国 | 广东 | 广州汇云 | 汇云1栋 | 3楼 | CB0302 | 电气系统 | 机柜供电系统 | 插接箱 | PCB-B-26 | 3-2业务区域26#插接箱（B） | 香江科技 | BMC10 | 2021-02-22 | 32
云下科技 | 中国 | 广东 | 广州汇云 | 汇云1栋 | 3楼 | CB0302 | 电气系统 | 机柜供电系统 | 插接箱 | PCB-B-27 | 3-2业务区域27#插接箱（B） | 香江科技 | BMC10 | 2021-02-22 | 40
云下科技 | 中国 | 广东 | 广州汇云 | 汇云1栋 | 3楼 | CB0302 | 电气系统 | 机柜供电系统 | 插接箱 | PCB-B-28 | 3-2业务区域28#插接箱（B） | 香江科技 | BMC10 | 2021-02-22 | 32
云下科技 | 中国 | 广东 | 广州汇云 | 汇云1栋 | 3楼 | CB0302 | 电气系统 | 机柜供电系统 | 插接箱 | PCB-B-29 | 3-2业务区域29#插接箱（B） | 香江科技 | BMC10 | 2021-02-22 | 32
云下科技 | 中国 | 广东 | 广州汇云 | 汇云1栋 | 3楼 | CB0302 | 电气系统 | 机柜供电系统 | 插接箱 | PCB-B-30 | 3-2业务区域30#插接箱（B） | 香江科技 | BMC10 | 2021-02-22 | 32
云下科技 | 中国 | 广东 | 广州汇云 | 汇云1栋 | 3楼 | CB0302 | 电气系统 | 机柜供电系统 | 插接箱 | PCB-B-31 | 3-2业务区域31#插接箱（B） | 香江科技 | BMC10 | 2021-02-22 | 32
云下科技 | 中国 | 广东 | 广州汇云 | 汇云1栋 | 3楼 | CB0302 | 电气系统 | 机柜供电系统 | 插接箱 | PCB-B-32 | 3-2业务区域32#插接箱（B） | 香江科技 | BMC10 | 2021-02-22 | 32
云下科技 | 中国 | 广东 | 广州汇云 | 汇云1栋 | 3楼 | CB0302 | 电气系统 | 机柜供电系统 | 插接箱 | PCB-B-33 | 3-2业务区域33#插接箱（B） | 香江科技 | BMC10 | 2021-02-22 | 32
云下科技 | 中国 | 广东 | 广州汇云 | 汇云1栋 | 3楼 | CB0302 | 电气系统 | 机柜供电系统 | 插接箱 | PCB-B-34 | 3-2业务区域34#插接箱（B） | 香江科技 | BMC10 | 2021-02-22 | 32
云下科技 | 中国 | 广东 | 广州汇云 | 汇云1栋 | 3楼 | CB0302 | 电气系统 | 机柜供电系统 | 插接箱 | PCB-B-35 | 3-2业务区域35#插接箱（B） | 香江科技 | BMC10 | 2021-02-22 | 40
云下科技 | 中国 | 广东 | 广州汇云 | 汇云1栋 | 3楼 | CB0302 | 电气系统 | 机柜供电系统 | 插接箱 | PCB-B-36 | 3-2业务区域36#插接箱（B） | 香江科技 | BMC10 | 2021-02-22 | 32
云下科技 | 中国 | 广东 | 广州汇云 | 汇云1栋 | 3楼 | CB0302 | 电气系统 | 机柜供电系统 | 插接箱 | PCB-B-37 | 3-2业务区域37#插接箱（B） | 香江科技 | BMC10 | 2021-02-22 | 32
云下科技 | 中国 | 广东 | 广州汇云 | 汇云1栋 | 3楼 | CB0302 | 电气系统 | 机柜供电系统 | 插接箱 | PCB-B-38 | 3-2业务区域38#插接箱（B） | 香江科技 | BMC10 | 2021-02-22 | 32
云下科技 | 中国 | 广东 | 广州汇云 | 汇云1栋 | 3楼 | CB0302 | 电气系统 | 机柜供电系统 | 插接箱 | PCB-B-39 | 3-2业务区域39#插接箱（B） | 香江科技 | BMC10 | 2021-02-22 | 32
云下科技 | 中国 | 广东 | 广州汇云 | 汇云1栋 | 3楼 | CB0302 | 电气系统 | 机柜供电系统 | 插接箱 | PCB-B-40 | 3-2业务区域40#插接箱（B） | 香江科技 | BMC10 | 2021-02-22 | 40
云下科技 | 中国 | 广东 | 广州汇云 | 汇云1栋 | 3楼 | CB0302 | 电气系统 | 机柜供电系统 | 插接箱 | PCB-B-41 | 3-2业务区域41#插接箱（B） | 香江科技 | BMC10 | 2021-02-22 | 32
云下科技 | 中国 | 广东 | 广州汇云 | 汇云1栋 | 3楼 | CB0302 | 电气系统 | 机柜供电系统 | 插接箱 | PCB-B-42 | 3-2业务区域42#插接箱（B） | 香江科技 | BMC10 | 2021-02-22 | 32
云下科技 | 中国 | 广东 | 广州汇云 | 汇云1栋 | 3楼 | CB0302 | 电气系统 | 机柜供电系统 | 插接箱 | PCB-B-43 | 3-2业务区域43#插接箱（B） | 香江科技 | BMC10 | 2021-02-22 | 32
云下科技 | 中国 | 广东 | 广州汇云 | 汇云1栋 | 3楼 | CB0302 | 电气系统 | 机柜供电系统 | 插接箱 | PCB-B-44 | 3-2业务区域44#插接箱（B） | 香江科技 | BMC10 | 2021-02-22 | 32
云下科技 | 中国 | 广东 | 广州汇云 | 汇云1栋 | 3楼 | CB0302 | 电气系统 | 机柜供电系统 | 插接箱 | PCB-B-45 | 3-2业务区域45#插接箱（B） | 香江科技 | BMC10 | 2021-02-22 | 32
云下科技 | 中国 | 广东 | 广州汇云 | 汇云1栋 | 3楼 | CB0302 | 电气系统 | 机柜供电系统 | 插接箱 | PCB-B-46 | 3-2业务区域46#插接箱（B） | 香江科技 | BMC10 | 2021-02-22 | 32
云下科技 | 中国 | 广东 | 广州汇云 | 汇云1栋 | 3楼 | CB0302 | 电气系统 | 机柜供电系统 | 插接箱 | PCB-B-47 | 3-2业务区域47#插接箱（B） | 香江科技 | BMC10 | 2021-02-22 | 32
云下科技 | 中国 | 广东 | 广州汇云 | 汇云1栋 | 3楼 | CB0302 | 电气系统 | 机柜供电系统 | 插接箱 | PCB-B-48 | 3-2业务区域48#插接箱（B） | 香江科技 | BMC10 | 2021-02-22 | 32
云下科技 | 中国 | 广东 | 广州汇云 | 汇云1栋 | 3楼 | CB0302 | 电气系统 | 机柜供电系统 | 插接箱 | PCB-B-49 | 3-2业务区域49#插接箱（B） | 香江科技 | BMC10 | 2021-02-22 | 32
云下科技 | 中国 | 广东 | 广州汇云 | 汇云1栋 | 3楼 | CB0302 | 电气系统 | 机柜供电系统 | 插接箱 | PCB-B-50 | 3-2业务区域50#插接箱（B） | 香江科技 | BMC10 | 2021-02-22 | 32
云下科技 | 中国 | 广东 | 广州汇云 | 汇云1栋 | 3楼 | CB0302 | 电气系统 | 机柜供电系统 | 插接箱 | PCB-B-51 | 3-2业务区域51#插接箱（B） | 香江科技 | BMC10 | 2021-02-22 | 32
云下科技 | 中国 | 广东 | 广州汇云 | 汇云1栋 | 3楼 | CB0302 | 电气系统 | 机柜供电系统 | 插接箱 | PCB-B-52 | 3-2业务区域52#插接箱（B） | 香江科技 | BMC10 | 2021-02-22 | 32
云下科技 | 中国 | 广东 | 广州汇云 | 汇云1栋 | 3楼 | CB0302 | 电气系统 | 机柜供电系统 | 插接箱 | PCB-B-53 | 3-2业务区域53#插接箱（B） | 香江科技 | BMC10 | 2021-02-22 | 32
云下科技 | 中国 | 广东 | 广州汇云 | 汇云1栋 | 3楼 | CB0302 | 电气系统 | 机柜供电系统 | 插接箱 | PCB-B-54 | 3-2业务区域54#插接箱（B） | 香江科技 | BMC10 | 2021-02-22 | 32
云下科技 | 中国 | 广东 | 广州汇云 | 汇云1栋 | 3楼 | CB0302 | 电气系统 | 机柜供电系统 | 插接箱 | PCB-B-55 | 3-2业务区域55#插接箱（B） | 香江科技 | BMC10 | 2021-02-22 | 32
云下科技 | 中国 | 广东 | 广州汇云 | 汇云1栋 | 3楼 | CB0302 | 电气系统 | 机柜供电系统 | 插接箱 | PCB-B-56 | 3-2业务区域56#插接箱（B） | 香江科技 | BMC10 | 2021-02-22 | 32
云下科技 | 中国 | 广东 | 广州汇云 | 汇云1栋 | 3楼 | CB0302 | 电气系统 | 机柜供电系统 | 插接箱 | PCB-B-57 | 3-2业务区域57#插接箱（B） | 香江科技 | BMC10 | 2021-02-22 | 32
云下科技 | 中国 | 广东 | 广州汇云 | 汇云1栋 | 3楼 | CB0302 | 电气系统 | 机柜供电系统 | 插接箱 | PCB-B-58 | 3-2业务区域58#插接箱（B） | 香江科技 | BMC10 | 2021-02-22 | 32
云下科技 | 中国 | 广东 | 广州汇云 | 汇云1栋 | 3楼 | CB0302 | 电气系统 | 机柜供电系统 | 插接箱 | PCB-B-59 | 3-2业务区域59#插接箱（B） | 香江科技 | BMC10 | 2021-02-22 | 32
云下科技 | 中国 | 广东 | 广州汇云 | 汇云1栋 | 3楼 | CB0302 | 电气系统 | 机柜供电系统 | 插接箱 | PCB-B-60 | 3-2业务区域60#插接箱（B） | 香江科技 | BMC10 | 2021-02-22 | 32
云下科技 | 中国 | 广东 | 广州汇云 | 汇云1栋 | 3楼 | CB0302 | 电气系统 | 机柜供电系统 | 插接箱 | PCB-B-61 | 3-2业务区域61#插接箱（B） | 香江科技 | BMC10 | 2021-02-22 | 32
云下科技 | 中国 | 广东 | 广州汇云 | 汇云1栋 | 3楼 | CB0302 | 电气系统 | 机柜供电系统 | 插接箱 | PCB-B-62 | 3-2业务区域62#插接箱（B） | 香江科技 | BMC10 | 2021-02-22 | 32
云下科技 | 中国 | 广东 | 广州汇云 | 汇云1栋 | 3楼 | CB0302 | 电气系统 | 机柜供电系统 | 插接箱 | PCB-B-63 | 3-2业务区域63#插接箱（B） | 香江科技 | BMC10 | 2021-02-22 | 32
云下科技 | 中国 | 广东 | 广州汇云 | 汇云1栋 | 3楼 | CB0302 | 电气系统 | 机柜供电系统 | 插接箱 | PCB-B-64 | 3-2业务区域64#插接箱（B） | 香江科技 | BMC10 | 2021-02-22 | 32
云下科技 | 中国 | 广东 | 广州汇云 | 汇云1栋 | 3楼 | CB0302 | 电气系统 | 机柜供电系统 | 插接箱 | PCB-B-65 | 3-2业务区域65#插接箱（B） | 香江科技 | BMC10 | 2021-02-22 | 32
云下科技 | 中国 | 广东 | 广州汇云 | 汇云1栋 | 3楼 | CB0302 | 电气系统 | 机柜供电系统 | 插接箱 | PCB-B-66 | 3-2业务区域66#插接箱（B） | 香江科技 | BMC10 | 2021-02-22 | 32
云下科技 | 中国 | 广东 | 广州汇云 | 汇云1栋 | 3楼 | CB0302 | 电气系统 | 机柜供电系统 | 插接箱 | PCB-B-67 | 3-2业务区域67#插接箱（B） | 香江科技 | BMC10 | 2021-02-22 | 32
云下科技 | 中国 | 广东 | 广州汇云 | 汇云1栋 | 3楼 | CB0302 | 电气系统 | 机柜供电系统 | 插接箱 | PCB-B-68 | 3-2业务区域68#插接箱（B） | 香江科技 | BMC10 | 2021-02-22 | 32
云下科技 | 中国 | 广东 | 广州汇云 | 汇云1栋 | 3楼 | CB0302 | 电气系统 | 机柜供电系统 | 插接箱 | PCB-B-69 | 3-2业务区域69#插接箱（B） | 香江科技 | BMC10 | 2021-02-22 | 32
云下科技 | 中国 | 广东 | 广州汇云 | 汇云1栋 | 3楼 | CB0302 | 电气系统 | 机柜供电系统 | 插接箱 | PCB-B-70 | 3-2业务区域70#插接箱（B） | 香江科技 | BMC10 | 2021-02-22 | 32
云下科技 | 中国 | 广东 | 广州汇云 | 汇云1栋 | 3楼 | CB0302 | 电气系统 | 机柜供电系统 | 插接箱 | PCB-B-71 | 3-2业务区域71#插接箱（B） | 香江科技 | BMC10 | 2021-02-22 | 32
云下科技 | 中国 | 广东 | 广州汇云 | 汇云1栋 | 3楼 | CB0302 | 电气系统 | 机柜供电系统 | 插接箱 | PCB-B-72 | 3-2业务区域72#插接箱（B） | 香江科技 | BMC10 | 2021-02-22 | 32
云下科技 | 中国 | 广东 | 广州汇云 | 汇云1栋 | 3楼 | CB0302 | 电气系统 | 机柜供电系统 | 插接箱 | PCB-B-73 | 3-2业务区域73#插接箱（B） | 香江科技 | BMC10 | 2021-02-22 | 32
云下科技 | 中国 | 广东 | 广州汇云 | 汇云1栋 | 3楼 | CB0302 | 电气系统 | 机柜供电系统 | 插接箱 | PCB-B-74 | 3-2业务区域74#插接箱（B） | 香江科技 | BMC10 | 2021-02-22 | 32
云下科技 | 中国 | 广东 | 广州汇云 | 汇云1栋 | 3楼 | CB0302 | 电气系统 | 机柜供电系统 | 插接箱 | PCB-B-75 | 3-2业务区域75#插接箱（B） | 香江科技 | BMC10 | 2021-02-22 | 32
云下科技 | 中国 | 广东 | 广州汇云 | 汇云1栋 | 3楼 | CB0302 | 电气系统 | 机柜供电系统 | 插接箱 | PCB-B-76 | 3-2业务区域76#插接箱（B） | 香江科技 | BMC10 | 2021-02-22 | 32
云下科技 | 中国 | 广东 | 广州汇云 | 汇云1栋 | 3楼 | CB0302 | 电气系统 | 机柜供电系统 | 插接箱 | PCB-B-77 | 3-2业务区域77#插接箱（B） | 香江科技 | BMC10 | 2021-02-22 | 32
云下科技 | 中国 | 广东 | 广州汇云 | 汇云1栋 | 3楼 | CB0302 | 电气系统 | 机柜供电系统 | 插接箱 | PCB-B-78 | 3-2业务区域78#插接箱（B） | 香江科技 | BMC10 | 2021-02-22 | 32
云下科技 | 中国 | 广东 | 广州汇云 | 汇云1栋 | 3楼 | CB0302 | 电气系统 | 机柜供电系统 | 插接箱 | PCB-B-79 | 3-2业务区域79#插接箱（B） | 香江科技 | BMC10 | 2021-02-22 | 32
云下科技 | 中国 | 广东 | 广州汇云 | 汇云1栋 | 3楼 | CB0302 | 电气系统 | 机柜供电系统 | 插接箱 | PCB-B-80 | 3-2业务区域80#插接箱（B） | 香江科技 | BMC10 | 2021-02-22 | 32
云下科技 | 中国 | 广东 | 广州汇云 | 汇云1栋 | 3楼 | CB0303 | 电气系统 | 机柜供电系统 | 插接箱 | PCB-A-1 | 3-3业务区域1#插接箱（A） | 香江科技 | BMC10 | 2021-02-22 | 32
云下科技 | 中国 | 广东 | 广州汇云 | 汇云1栋 | 3楼 | CB0303 | 电气系统 | 机柜供电系统 | 插接箱 | PCB-A-2 | 3-3业务区域2#插接箱（A） | 香江科技 | BMC10 | 2021-02-22 | 32
云下科技 | 中国 | 广东 | 广州汇云 | 汇云1栋 | 3楼 | CB0303 | 电气系统 | 机柜供电系统 | 插接箱 | PCB-A-3 | 3-3业务区域3#插接箱（A） | 香江科技 | BMC10 | 2021-02-22 | 32
云下科技 | 中国 | 广东 | 广州汇云 | 汇云1栋 | 3楼 | CB0303 | 电气系统 | 机柜供电系统 | 插接箱 | PCB-A-4 | 3-3业务区域4#插接箱（A） | 香江科技 | BMC10 | 2021-02-22 | 32
云下科技 | 中国 | 广东 | 广州汇云 | 汇云1栋 | 3楼 | CB0303 | 电气系统 | 机柜供电系统 | 插接箱 | PCB-A-5 | 3-3业务区域5#插接箱（A） | 香江科技 | BMC10 | 2021-02-22 | 32
云下科技 | 中国 | 广东 | 广州汇云 | 汇云1栋 | 3楼 | CB0303 | 电气系统 | 机柜供电系统 | 插接箱 | PCB-A-6 | 3-3业务区域6#插接箱（A） | 香江科技 | BMC10 | 2021-02-22 | 32
云下科技 | 中国 | 广东 | 广州汇云 | 汇云1栋 | 3楼 | CB0303 | 电气系统 | 机柜供电系统 | 插接箱 | PCB-A-7 | 3-3业务区域7#插接箱（A） | 香江科技 | BMC10 | 2021-02-22 | 32
云下科技 | 中国 | 广东 | 广州汇云 | 汇云1栋 | 3楼 | CB0303 | 电气系统 | 机柜供电系统 | 插接箱 | PCB-A-8 | 3-3业务区域8#插接箱（A） | 香江科技 | BMC10 | 2021-02-22 | 32
云下科技 | 中国 | 广东 | 广州汇云 | 汇云1栋 | 3楼 | CB0303 | 电气系统 | 机柜供电系统 | 插接箱 | PCB-A-9 | 3-3业务区域9#插接箱（A） | 香江科技 | BMC10 | 2021-02-22 | 32
云下科技 | 中国 | 广东 | 广州汇云 | 汇云1栋 | 3楼 | CB0303 | 电气系统 | 机柜供电系统 | 插接箱 | PCB-A-10 | 3-3业务区域10#插接箱（A） | 香江科技 | BMC10 | 2021-02-22 | 32
云下科技 | 中国 | 广东 | 广州汇云 | 汇云1栋 | 3楼 | CB0303 | 电气系统 | 机柜供电系统 | 插接箱 | PCB-A-11 | 3-3业务区域11#插接箱（A） | 香江科技 | BMC10 | 2021-02-22 | 32
云下科技 | 中国 | 广东 | 广州汇云 | 汇云1栋 | 3楼 | CB0303 | 电气系统 | 机柜供电系统 | 插接箱 | PCB-A-12 | 3-3业务区域12#插接箱（A） | 香江科技 | BMC10 | 2021-02-22 | 32
云下科技 | 中国 | 广东 | 广州汇云 | 汇云1栋 | 3楼 | CB0303 | 电气系统 | 机柜供电系统 | 插接箱 | PCB-A-13 | 3-3业务区域13#插接箱（A） | 香江科技 | BMC10 | 2021-02-22 | 32
云下科技 | 中国 | 广东 | 广州汇云 | 汇云1栋 | 3楼 | CB0303 | 电气系统 | 机柜供电系统 | 插接箱 | PCB-A-14 | 3-3业务区域14#插接箱（A） | 香江科技 | BMC10 | 2021-02-22 | 32
云下科技 | 中国 | 广东 | 广州汇云 | 汇云1栋 | 3楼 | CB0303 | 电气系统 | 机柜供电系统 | 插接箱 | PCB-A-15 | 3-3业务区域15#插接箱（A） | 香江科技 | BMC10 | 2021-02-22 | 32
云下科技 | 中国 | 广东 | 广州汇云 | 汇云1栋 | 3楼 | CB0303 | 电气系统 | 机柜供电系统 | 插接箱 | PCB-A-16 | 3-3业务区域16#插接箱（A） | 香江科技 | BMC10 | 2021-02-22 | 32
云下科技 | 中国 | 广东 | 广州汇云 | 汇云1栋 | 3楼 | CB0303 | 电气系统 | 机柜供电系统 | 插接箱 | PCB-A-17 | 3-3业务区域17#插接箱（A） | 香江科技 | BMC10 | 2021-02-22 | 40
云下科技 | 中国 | 广东 | 广州汇云 | 汇云1栋 | 3楼 | CB0303 | 电气系统 | 机柜供电系统 | 插接箱 | PCB-A-18 | 3-3业务区域18#插接箱（A） | 香江科技 | BMC10 | 2021-02-22 | 32
云下科技 | 中国 | 广东 | 广州汇云 | 汇云1栋 | 3楼 | CB0303 | 电气系统 | 机柜供电系统 | 插接箱 | PCB-A-19 | 3-3业务区域19#插接箱（A） | 香江科技 | BMC10 | 2021-02-22 | 32
云下科技 | 中国 | 广东 | 广州汇云 | 汇云1栋 | 3楼 | CB0303 | 电气系统 | 机柜供电系统 | 插接箱 | PCB-A-20 | 3-3业务区域20#插接箱（A） | 香江科技 | BMC10 | 2021-02-22 | 32
云下科技 | 中国 | 广东 | 广州汇云 | 汇云1栋 | 3楼 | CB0303 | 电气系统 | 机柜供电系统 | 插接箱 | PCB-A-21 | 3-3业务区域21#插接箱（A） | 香江科技 | BMC10 | 2021-02-22 | 32
云下科技 | 中国 | 广东 | 广州汇云 | 汇云1栋 | 3楼 | CB0303 | 电气系统 | 机柜供电系统 | 插接箱 | PCB-A-22 | 3-3业务区域22#插接箱（A） | 香江科技 | BMC10 | 2021-02-22 | 32
云下科技 | 中国 | 广东 | 广州汇云 | 汇云1栋 | 3楼 | CB0303 | 电气系统 | 机柜供电系统 | 插接箱 | PCB-A-23 | 3-3业务区域23#插接箱（A） | 香江科技 | BMC10 | 2021-02-22 | 32
云下科技 | 中国 | 广东 | 广州汇云 | 汇云1栋 | 3楼 | CB0303 | 电气系统 | 机柜供电系统 | 插接箱 | PCB-A-24 | 3-3业务区域24#插接箱（A） | 香江科技 | BMC10 | 2021-02-22 | 40
云下科技 | 中国 | 广东 | 广州汇云 | 汇云1栋 | 3楼 | CB0303 | 电气系统 | 机柜供电系统 | 插接箱 | PCB-A-25 | 3-3业务区域25#插接箱（A） | 香江科技 | BMC10 | 2021-02-22 | 32
云下科技 | 中国 | 广东 | 广州汇云 | 汇云1栋 | 3楼 | CB0303 | 电气系统 | 机柜供电系统 | 插接箱 | PCB-A-26 | 3-3业务区域26#插接箱（A） | 香江科技 | BMC10 | 2021-02-22 | 32
云下科技 | 中国 | 广东 | 广州汇云 | 汇云1栋 | 3楼 | CB0303 | 电气系统 | 机柜供电系统 | 插接箱 | PCB-A-27 | 3-3业务区域27#插接箱（A） | 香江科技 | BMC10 | 2021-02-22 | 32
云下科技 | 中国 | 广东 | 广州汇云 | 汇云1栋 | 3楼 | CB0303 | 电气系统 | 机柜供电系统 | 插接箱 | PCB-A-28 | 3-3业务区域28#插接箱（A） | 香江科技 | BMC10 | 2021-02-22 | 32
云下科技 | 中国 | 广东 | 广州汇云 | 汇云1栋 | 3楼 | CB0303 | 电气系统 | 机柜供电系统 | 插接箱 | PCB-A-29 | 3-3业务区域29#插接箱（A） | 香江科技 | BMC10 | 2021-02-22 | 32
云下科技 | 中国 | 广东 | 广州汇云 | 汇云1栋 | 3楼 | CB0303 | 电气系统 | 机柜供电系统 | 插接箱 | PCB-A-30 | 3-3业务区域30#插接箱（A） | 香江科技 | BMC10 | 2021-02-22 | 32
云下科技 | 中国 | 广东 | 广州汇云 | 汇云1栋 | 3楼 | CB0303 | 电气系统 | 机柜供电系统 | 插接箱 | PCB-A-31 | 3-3业务区域31#插接箱（A） | 香江科技 | BMC10 | 2021-02-22 | 32
云下科技 | 中国 | 广东 | 广州汇云 | 汇云1栋 | 3楼 | CB0303 | 电气系统 | 机柜供电系统 | 插接箱 | PCB-A-32 | 3-3业务区域32#插接箱（A） | 香江科技 | BMC10 | 2021-02-22 | 32
云下科技 | 中国 | 广东 | 广州汇云 | 汇云1栋 | 3楼 | CB0303 | 电气系统 | 机柜供电系统 | 插接箱 | PCB-A-33 | 3-3业务区域33#插接箱（A） | 香江科技 | BMC10 | 2021-02-22 | 32
云下科技 | 中国 | 广东 | 广州汇云 | 汇云1栋 | 3楼 | CB0303 | 电气系统 | 机柜供电系统 | 插接箱 | PCB-A-34 | 3-3业务区域34#插接箱（A） | 香江科技 | BMC10 | 2021-02-22 | 32
云下科技 | 中国 | 广东 | 广州汇云 | 汇云1栋 | 3楼 | CB0303 | 电气系统 | 机柜供电系统 | 插接箱 | PCB-A-35 | 3-3业务区域35#插接箱（A） | 香江科技 | BMC10 | 2021-02-22 | 32
云下科技 | 中国 | 广东 | 广州汇云 | 汇云1栋 | 3楼 | CB0303 | 电气系统 | 机柜供电系统 | 插接箱 | PCB-A-36 | 3-3业务区域36#插接箱（A） | 香江科技 | BMC10 | 2021-02-22 | 32
云下科技 | 中国 | 广东 | 广州汇云 | 汇云1栋 | 3楼 | CB0303 | 电气系统 | 机柜供电系统 | 插接箱 | PCB-A-37 | 3-3业务区域37#插接箱（A） | 香江科技 | BMC10 | 2021-02-22 | 32
云下科技 | 中国 | 广东 | 广州汇云 | 汇云1栋 | 3楼 | CB0303 | 电气系统 | 机柜供电系统 | 插接箱 | PCB-A-38 | 3-3业务区域38#插接箱（A） | 香江科技 | BMC10 | 2021-02-22 | 32
云下科技 | 中国 | 广东 | 广州汇云 | 汇云1栋 | 3楼 | CB0303 | 电气系统 | 机柜供电系统 | 插接箱 | PCB-A-39 | 3-3业务区域39#插接箱（A） | 香江科技 | BMC10 | 2021-02-22 | 32
云下科技 | 中国 | 广东 | 广州汇云 | 汇云1栋 | 3楼 | CB0303 | 电气系统 | 机柜供电系统 | 插接箱 | PCB-A-40 | 3-3业务区域40#插接箱（A） | 香江科技 | BMC10 | 2021-02-22 | 32
云下科技 | 中国 | 广东 | 广州汇云 | 汇云1栋 | 3楼 | CB0303 | 电气系统 | 机柜供电系统 | 插接箱 | PCB-A-41 | 3-3业务区域41#插接箱（A） | 香江科技 | BMC10 | 2021-02-22 | 32
云下科技 | 中国 | 广东 | 广州汇云 | 汇云1栋 | 3楼 | CB0303 | 电气系统 | 机柜供电系统 | 插接箱 | PCB-A-42 | 3-3业务区域42#插接箱（A） | 香江科技 | BMC10 | 2021-02-22 | 32
云下科技 | 中国 | 广东 | 广州汇云 | 汇云1栋 | 3楼 | CB0303 | 电气系统 | 机柜供电系统 | 插接箱 | PCB-A-43 | 3-3业务区域43#插接箱（A） | 香江科技 | BMC10 | 2021-02-22 | 32
云下科技 | 中国 | 广东 | 广州汇云 | 汇云1栋 | 3楼 | CB0303 | 电气系统 | 机柜供电系统 | 插接箱 | PCB-A-44 | 3-3业务区域44#插接箱（A） | 香江科技 | BMC10 | 2021-02-22 | 32
云下科技 | 中国 | 广东 | 广州汇云 | 汇云1栋 | 3楼 | CB0303 | 电气系统 | 机柜供电系统 | 插接箱 | PCB-A-45 | 3-3业务区域45#插接箱（A） | 香江科技 | BMC10 | 2021-02-22 | 32
云下科技 | 中国 | 广东 | 广州汇云 | 汇云1栋 | 3楼 | CB0303 | 电气系统 | 机柜供电系统 | 插接箱 | PCB-A-46 | 3-3业务区域46#插接箱（A） | 香江科技 | BMC10 | 2021-02-22 | 32
云下科技 | 中国 | 广东 | 广州汇云 | 汇云1栋 | 3楼 | CB0303 | 电气系统 | 机柜供电系统 | 插接箱 | PCB-A-47 | 3-3业务区域47#插接箱（A） | 香江科技 | BMC10 | 2021-02-22 | 32
云下科技 | 中国 | 广东 | 广州汇云 | 汇云1栋 | 3楼 | CB0303 | 电气系统 | 机柜供电系统 | 插接箱 | PCB-A-48 | 3-3业务区域48#插接箱（A） | 香江科技 | BMC10 | 2021-02-22 | 32
云下科技 | 中国 | 广东 | 广州汇云 | 汇云1栋 | 3楼 | CB0303 | 电气系统 | 机柜供电系统 | 插接箱 | PCB-A-49 | 3-3业务区域49#插接箱（A） | 香江科技 | BMC10 | 2021-02-22 | 32
云下科技 | 中国 | 广东 | 广州汇云 | 汇云1栋 | 3楼 | CB0303 | 电气系统 | 机柜供电系统 | 插接箱 | PCB-A-50 | 3-3业务区域50#插接箱（A） | 香江科技 | BMC10 | 2021-02-22 | 32
云下科技 | 中国 | 广东 | 广州汇云 | 汇云1栋 | 3楼 | CB0303 | 电气系统 | 机柜供电系统 | 插接箱 | PCB-A-51 | 3-3业务区域51#插接箱（A） | 香江科技 | BMC10 | 2021-02-22 | 40
云下科技 | 中国 | 广东 | 广州汇云 | 汇云1栋 | 3楼 | CB0303 | 电气系统 | 机柜供电系统 | 插接箱 | PCB-A-52 | 3-3业务区域52#插接箱（A） | 香江科技 | BMC10 | 2021-02-22 | 32
云下科技 | 中国 | 广东 | 广州汇云 | 汇云1栋 | 3楼 | CB0303 | 电气系统 | 机柜供电系统 | 插接箱 | PCB-A-53 | 3-3业务区域53#插接箱（A） | 香江科技 | BMC10 | 2021-02-22 | 32
云下科技 | 中国 | 广东 | 广州汇云 | 汇云1栋 | 3楼 | CB0303 | 电气系统 | 机柜供电系统 | 插接箱 | PCB-A-54 | 3-3业务区域54#插接箱（A） | 香江科技 | BMC10 | 2021-02-22 | 32
云下科技 | 中国 | 广东 | 广州汇云 | 汇云1栋 | 3楼 | CB0303 | 电气系统 | 机柜供电系统 | 插接箱 | PCB-A-55 | 3-3业务区域55#插接箱（A） | 香江科技 | BMC10 | 2021-02-22 | 32
云下科技 | 中国 | 广东 | 广州汇云 | 汇云1栋 | 3楼 | CB0303 | 电气系统 | 机柜供电系统 | 插接箱 | PCB-A-56 | 3-3业务区域56#插接箱（A） | 香江科技 | BMC10 | 2021-02-22 | 32
云下科技 | 中国 | 广东 | 广州汇云 | 汇云1栋 | 3楼 | CB0303 | 电气系统 | 机柜供电系统 | 插接箱 | PCB-A-57 | 3-3业务区域57#插接箱（A） | 香江科技 | BMC10 | 2021-02-22 | 32
云下科技 | 中国 | 广东 | 广州汇云 | 汇云1栋 | 3楼 | CB0303 | 电气系统 | 机柜供电系统 | 插接箱 | PCB-A-58 | 3-3业务区域58#插接箱（A） | 香江科技 | BMC10 | 2021-02-22 | 40
云下科技 | 中国 | 广东 | 广州汇云 | 汇云1栋 | 3楼 | CB0303 | 电气系统 | 机柜供电系统 | 插接箱 | PCB-A-59 | 3-3业务区域59#插接箱（A） | 香江科技 | BMC10 | 2021-02-22 | 32
云下科技 | 中国 | 广东 | 广州汇云 | 汇云1栋 | 3楼 | CB0303 | 电气系统 | 机柜供电系统 | 插接箱 | PCB-A-60 | 3-3业务区域60#插接箱（A） | 香江科技 | BMC10 | 2021-02-22 | 32
云下科技 | 中国 | 广东 | 广州汇云 | 汇云1栋 | 3楼 | CB0303 | 电气系统 | 机柜供电系统 | 插接箱 | PCB-A-61 | 3-3业务区域61#插接箱（A） | 香江科技 | BMC10 | 2021-02-22 | 32
云下科技 | 中国 | 广东 | 广州汇云 | 汇云1栋 | 3楼 | CB0303 | 电气系统 | 机柜供电系统 | 插接箱 | PCB-A-62 | 3-3业务区域62#插接箱（A） | 香江科技 | BMC10 | 2021-02-22 | 32
云下科技 | 中国 | 广东 | 广州汇云 | 汇云1栋 | 3楼 | CB0303 | 电气系统 | 机柜供电系统 | 插接箱 | PCB-A-63 | 3-3业务区域63#插接箱（A） | 香江科技 | BMC10 | 2021-02-22 | 32
云下科技 | 中国 | 广东 | 广州汇云 | 汇云1栋 | 3楼 | CB0303 | 电气系统 | 机柜供电系统 | 插接箱 | PCB-A-64 | 3-3业务区域64#插接箱（A） | 香江科技 | BMC10 | 2021-02-22 | 32
云下科技 | 中国 | 广东 | 广州汇云 | 汇云1栋 | 3楼 | CB0303 | 电气系统 | 机柜供电系统 | 插接箱 | PCB-A-65 | 3-3业务区域65#插接箱（A） | 香江科技 | BMC10 | 2021-02-22 | 32
云下科技 | 中国 | 广东 | 广州汇云 | 汇云1栋 | 3楼 | CB0303 | 电气系统 | 机柜供电系统 | 插接箱 | PCB-A-66 | 3-3业务区域66#插接箱（A） | 香江科技 | BMC10 | 2021-02-22 | 32
云下科技 | 中国 | 广东 | 广州汇云 | 汇云1栋 | 3楼 | CB0303 | 电气系统 | 机柜供电系统 | 插接箱 | PCB-A-67 | 3-3业务区域67#插接箱（A） | 香江科技 | BMC10 | 2021-02-22 | 32
云下科技 | 中国 | 广东 | 广州汇云 | 汇云1栋 | 3楼 | CB0303 | 电气系统 | 机柜供电系统 | 插接箱 | PCB-A-68 | 3-3业务区域68#插接箱（A） | 香江科技 | BMC10 | 2021-02-22 | 32
云下科技 | 中国 | 广东 | 广州汇云 | 汇云1栋 | 3楼 | CB0303 | 电气系统 | 机柜供电系统 | 插接箱 | PCB-A-69 | 3-3业务区域69#插接箱（A） | 香江科技 | BMC10 | 2021-02-22 | 32
云下科技 | 中国 | 广东 | 广州汇云 | 汇云1栋 | 3楼 | CB0303 | 电气系统 | 机柜供电系统 | 插接箱 | PCB-A-70 | 3-3业务区域70#插接箱（A） | 香江科技 | BMC10 | 2021-02-22 | 32
云下科技 | 中国 | 广东 | 广州汇云 | 汇云1栋 | 3楼 | CB0303 | 电气系统 | 机柜供电系统 | 插接箱 | PCB-A-71 | 3-3业务区域71#插接箱（A） | 香江科技 | BMC10 | 2021-02-22 | 32
云下科技 | 中国 | 广东 | 广州汇云 | 汇云1栋 | 3楼 | CB0303 | 电气系统 | 机柜供电系统 | 插接箱 | PCB-A-72 | 3-3业务区域72#插接箱（A） | 香江科技 | BMC10 | 2021-02-22 | 32
云下科技 | 中国 | 广东 | 广州汇云 | 汇云1栋 | 3楼 | CB0303 | 电气系统 | 机柜供电系统 | 插接箱 | PCB-A-73 | 3-3业务区域73#插接箱（A） | 香江科技 | BMC10 | 2021-02-22 | 32
云下科技 | 中国 | 广东 | 广州汇云 | 汇云1栋 | 3楼 | CB0303 | 电气系统 | 机柜供电系统 | 插接箱 | PCB-A-74 | 3-3业务区域74#插接箱（A） | 香江科技 | BMC10 | 2021-02-22 | 32
云下科技 | 中国 | 广东 | 广州汇云 | 汇云1栋 | 3楼 | CB0303 | 电气系统 | 机柜供电系统 | 插接箱 | PCB-A-75 | 3-3业务区域75#插接箱（A） | 香江科技 | BMC10 | 2021-02-22 | 32
云下科技 | 中国 | 广东 | 广州汇云 | 汇云1栋 | 3楼 | CB0303 | 电气系统 | 机柜供电系统 | 插接箱 | PCB-A-76 | 3-3业务区域76#插接箱（A） | 香江科技 | BMC10 | 2021-02-22 | 32
云下科技 | 中国 | 广东 | 广州汇云 | 汇云1栋 | 3楼 | CB0303 | 电气系统 | 机柜供电系统 | 插接箱 | PCB-A-77 | 3-3业务区域77#插接箱（A） | 香江科技 | BMC10 | 2021-02-22 | 32
云下科技 | 中国 | 广东 | 广州汇云 | 汇云1栋 | 3楼 | CB0303 | 电气系统 | 机柜供电系统 | 插接箱 | PCB-A-78 | 3-3业务区域78#插接箱（A） | 香江科技 | BMC10 | 2021-02-22 | 32
云下科技 | 中国 | 广东 | 广州汇云 | 汇云1栋 | 3楼 | CB0303 | 电气系统 | 机柜供电系统 | 插接箱 | PCB-A-79 | 3-3业务区域79#插接箱（A） | 香江科技 | BMC10 | 2021-02-22 | 32
云下科技 | 中国 | 广东 | 广州汇云 | 汇云1栋 | 3楼 | CB0303 | 电气系统 | 机柜供电系统 | 插接箱 | PCB-A-80 | 3-3业务区域80#插接箱（A） | 香江科技 | BMC10 | 2021-02-22 | 32
云下科技 | 中国 | 广东 | 广州汇云 | 汇云1栋 | 3楼 | CB0303 | 电气系统 | 机柜供电系统 | 插接箱 | PCB-A-81 | 3-3业务区域81#插接箱（A） | 香江科技 | BMC10 | 2021-02-22 | 32
云下科技 | 中国 | 广东 | 广州汇云 | 汇云1栋 | 3楼 | CB0303 | 电气系统 | 机柜供电系统 | 插接箱 | PCB-A-82 | 3-3业务区域82#插接箱（A） | 香江科技 | BMC10 | 2021-02-22 | 32
云下科技 | 中国 | 广东 | 广州汇云 | 汇云1栋 | 3楼 | CB0303 | 电气系统 | 机柜供电系统 | 插接箱 | PCB-A-83 | 3-3业务区域83#插接箱（A） | 香江科技 | BMC10 | 2021-02-22 | 32
云下科技 | 中国 | 广东 | 广州汇云 | 汇云1栋 | 3楼 | CB0303 | 电气系统 | 机柜供电系统 | 插接箱 | PCB-A-84 | 3-3业务区域84#插接箱（A） | 香江科技 | BMC10 | 2021-02-22 | 32
云下科技 | 中国 | 广东 | 广州汇云 | 汇云1栋 | 3楼 | CB0303 | 电气系统 | 机柜供电系统 | 插接箱 | PCB-A-85 | 3-3业务区域85#插接箱（A） | 香江科技 | BMC10 | 2021-02-22 | 32
云下科技 | 中国 | 广东 | 广州汇云 | 汇云1栋 | 3楼 | CB0303 | 电气系统 | 机柜供电系统 | 插接箱 | PCB-A-86 | 3-3业务区域86#插接箱（A） | 香江科技 | BMC10 | 2021-02-22 | 40
云下科技 | 中国 | 广东 | 广州汇云 | 汇云1栋 | 3楼 | CB0303 | 电气系统 | 机柜供电系统 | 插接箱 | PCB-A-87 | 3-3业务区域87#插接箱（A） | 香江科技 | BMC10 | 2021-02-22 | 32
云下科技 | 中国 | 广东 | 广州汇云 | 汇云1栋 | 3楼 | CB0303 | 电气系统 | 机柜供电系统 | 插接箱 | PCB-A-88 | 3-3业务区域88#插接箱（A） | 香江科技 | BMC10 | 2021-02-22 | 32
云下科技 | 中国 | 广东 | 广州汇云 | 汇云1栋 | 3楼 | CB0303 | 电气系统 | 机柜供电系统 | 插接箱 | PCB-A-89 | 3-3业务区域89#插接箱（A） | 香江科技 | BMC10 | 2021-02-22 | 32
云下科技 | 中国 | 广东 | 广州汇云 | 汇云1栋 | 3楼 | CB0303 | 电气系统 | 机柜供电系统 | 插接箱 | PCB-A-90 | 3-3业务区域90#插接箱（A） | 香江科技 | BMC10 | 2021-02-22 | 32
云下科技 | 中国 | 广东 | 广州汇云 | 汇云1栋 | 3楼 | CB0303 | 电气系统 | 机柜供电系统 | 插接箱 | PCB-A-91 | 3-3业务区域91#插接箱（A） | 香江科技 | BMC10 | 2021-02-22 | 32
云下科技 | 中国 | 广东 | 广州汇云 | 汇云1栋 | 3楼 | CB0303 | 电气系统 | 机柜供电系统 | 插接箱 | PCB-A-92 | 3-3业务区域92#插接箱（A） | 香江科技 | BMC10 | 2021-02-22 | 32
云下科技 | 中国 | 广东 | 广州汇云 | 汇云1栋 | 3楼 | CB0303 | 电气系统 | 机柜供电系统 | 插接箱 | PCB-A-93 | 3-3业务区域93#插接箱（A） | 香江科技 | BMC10 | 2021-02-22 | 40
云下科技 | 中国 | 广东 | 广州汇云 | 汇云1栋 | 3楼 | CB0303 | 电气系统 | 机柜供电系统 | 插接箱 | PCB-A-94 | 3-3业务区域94#插接箱（A） | 香江科技 | BMC10 | 2021-02-22 | 32
云下科技 | 中国 | 广东 | 广州汇云 | 汇云1栋 | 3楼 | CB0303 | 电气系统 | 机柜供电系统 | 插接箱 | PCB-A-95 | 3-3业务区域95#插接箱（A） | 香江科技 | BMC10 | 2021-02-22 | 32
云下科技 | 中国 | 广东 | 广州汇云 | 汇云1栋 | 3楼 | CB0303 | 电气系统 | 机柜供电系统 | 插接箱 | PCB-A-96 | 3-3业务区域96#插接箱（A） | 香江科技 | BMC10 | 2021-02-22 | 32
云下科技 | 中国 | 广东 | 广州汇云 | 汇云1栋 | 3楼 | CB0303 | 电气系统 | 机柜供电系统 | 插接箱 | PCB-A-97 | 3-3业务区域97#插接箱（A） | 香江科技 | BMC10 | 2021-02-22 | 32
云下科技 | 中国 | 广东 | 广州汇云 | 汇云1栋 | 3楼 | CB0303 | 电气系统 | 机柜供电系统 | 插接箱 | PCB-A-98 | 3-3业务区域98#插接箱（A） | 香江科技 | BMC10 | 2021-02-22 | 32
云下科技 | 中国 | 广东 | 广州汇云 | 汇云1栋 | 3楼 | CB0303 | 电气系统 | 机柜供电系统 | 插接箱 | PCB-A-99 | 3-3业务区域99#插接箱（A） | 香江科技 | BMC10 | 2021-02-22 | 32
云下科技 | 中国 | 广东 | 广州汇云 | 汇云1栋 | 3楼 | CB0303 | 电气系统 | 机柜供电系统 | 插接箱 | PCB-A-100 | 3-3业务区域100#插接箱（A） | 香江科技 | BMC10 | 2021-02-22 | 32
云下科技 | 中国 | 广东 | 广州汇云 | 汇云1栋 | 3楼 | CB0303 | 电气系统 | 机柜供电系统 | 插接箱 | PCB-A-101 | 3-3业务区域101#插接箱（A） | 香江科技 | BMC10 | 2021-02-22 | 32
云下科技 | 中国 | 广东 | 广州汇云 | 汇云1栋 | 3楼 | CB0303 | 电气系统 | 机柜供电系统 | 插接箱 | PCB-A-102 | 3-3业务区域102#插接箱（A） | 香江科技 | BMC10 | 2021-02-22 | 32
云下科技 | 中国 | 广东 | 广州汇云 | 汇云1栋 | 3楼 | CB0303 | 电气系统 | 机柜供电系统 | 插接箱 | PCB-A-103 | 3-3业务区域103#插接箱（A） | 香江科技 | BMC10 | 2021-02-22 | 32
云下科技 | 中国 | 广东 | 广州汇云 | 汇云1栋 | 3楼 | CB0303 | 电气系统 | 机柜供电系统 | 插接箱 | PCB-A-104 | 3-3业务区域104#插接箱（A） | 香江科技 | BMC10 | 2021-02-22 | 32
云下科技 | 中国 | 广东 | 广州汇云 | 汇云1栋 | 3楼 | CB0303 | 电气系统 | 机柜供电系统 | 插接箱 | PCB-A-105 | 3-3业务区域105#插接箱（A） | 香江科技 | BMC10 | 2021-02-22 | 32
云下科技 | 中国 | 广东 | 广州汇云 | 汇云1栋 | 3楼 | CB0303 | 电气系统 | 机柜供电系统 | 插接箱 | PCB-A-106 | 3-3业务区域106#插接箱（A） | 香江科技 | BMC10 | 2021-02-22 | 32
云下科技 | 中国 | 广东 | 广州汇云 | 汇云1栋 | 3楼 | CB0303 | 电气系统 | 机柜供电系统 | 插接箱 | PCB-B-1 | 3-3业务区域1#插接箱（B） | 香江科技 | BMC10 | 2021-02-22 | 32
云下科技 | 中国 | 广东 | 广州汇云 | 汇云1栋 | 3楼 | CB0303 | 电气系统 | 机柜供电系统 | 插接箱 | PCB-B-2 | 3-3业务区域2#插接箱（B） | 香江科技 | BMC10 | 2021-02-22 | 32
云下科技 | 中国 | 广东 | 广州汇云 | 汇云1栋 | 3楼 | CB0303 | 电气系统 | 机柜供电系统 | 插接箱 | PCB-B-3 | 3-3业务区域3#插接箱（B） | 香江科技 | BMC10 | 2021-02-22 | 32
云下科技 | 中国 | 广东 | 广州汇云 | 汇云1栋 | 3楼 | CB0303 | 电气系统 | 机柜供电系统 | 插接箱 | PCB-B-4 | 3-3业务区域4#插接箱（B） | 香江科技 | BMC10 | 2021-02-22 | 32
云下科技 | 中国 | 广东 | 广州汇云 | 汇云1栋 | 3楼 | CB0303 | 电气系统 | 机柜供电系统 | 插接箱 | PCB-B-5 | 3-3业务区域5#插接箱（B） | 香江科技 | BMC10 | 2021-02-22 | 32
云下科技 | 中国 | 广东 | 广州汇云 | 汇云1栋 | 3楼 | CB0303 | 电气系统 | 机柜供电系统 | 插接箱 | PCB-B-6 | 3-3业务区域6#插接箱（B） | 香江科技 | BMC10 | 2021-02-22 | 32
云下科技 | 中国 | 广东 | 广州汇云 | 汇云1栋 | 3楼 | CB0303 | 电气系统 | 机柜供电系统 | 插接箱 | PCB-B-7 | 3-3业务区域7#插接箱（B） | 香江科技 | BMC10 | 2021-02-22 | 32
云下科技 | 中国 | 广东 | 广州汇云 | 汇云1栋 | 3楼 | CB0303 | 电气系统 | 机柜供电系统 | 插接箱 | PCB-B-8 | 3-3业务区域8#插接箱（B） | 香江科技 | BMC10 | 2021-02-22 | 32
云下科技 | 中国 | 广东 | 广州汇云 | 汇云1栋 | 3楼 | CB0303 | 电气系统 | 机柜供电系统 | 插接箱 | PCB-B-9 | 3-3业务区域9#插接箱（B） | 香江科技 | BMC10 | 2021-02-22 | 32
云下科技 | 中国 | 广东 | 广州汇云 | 汇云1栋 | 3楼 | CB0303 | 电气系统 | 机柜供电系统 | 插接箱 | PCB-B-10 | 3-3业务区域10#插接箱（B） | 香江科技 | BMC10 | 2021-02-22 | 32
云下科技 | 中国 | 广东 | 广州汇云 | 汇云1栋 | 3楼 | CB0303 | 电气系统 | 机柜供电系统 | 插接箱 | PCB-B-11 | 3-3业务区域11#插接箱（B） | 香江科技 | BMC10 | 2021-02-22 | 32
云下科技 | 中国 | 广东 | 广州汇云 | 汇云1栋 | 3楼 | CB0303 | 电气系统 | 机柜供电系统 | 插接箱 | PCB-B-12 | 3-3业务区域12#插接箱（B） | 香江科技 | BMC10 | 2021-02-22 | 32
云下科技 | 中国 | 广东 | 广州汇云 | 汇云1栋 | 3楼 | CB0303 | 电气系统 | 机柜供电系统 | 插接箱 | PCB-B-13 | 3-3业务区域13#插接箱（B） | 香江科技 | BMC10 | 2021-02-22 | 32
云下科技 | 中国 | 广东 | 广州汇云 | 汇云1栋 | 3楼 | CB0303 | 电气系统 | 机柜供电系统 | 插接箱 | PCB-B-14 | 3-3业务区域14#插接箱（B） | 香江科技 | BMC10 | 2021-02-22 | 32
云下科技 | 中国 | 广东 | 广州汇云 | 汇云1栋 | 3楼 | CB0303 | 电气系统 | 机柜供电系统 | 插接箱 | PCB-B-15 | 3-3业务区域15#插接箱（B） | 香江科技 | BMC10 | 2021-02-22 | 32
云下科技 | 中国 | 广东 | 广州汇云 | 汇云1栋 | 3楼 | CB0303 | 电气系统 | 机柜供电系统 | 插接箱 | PCB-B-16 | 3-3业务区域16#插接箱（B） | 香江科技 | BMC10 | 2021-02-22 | 32
云下科技 | 中国 | 广东 | 广州汇云 | 汇云1栋 | 3楼 | CB0303 | 电气系统 | 机柜供电系统 | 插接箱 | PCB-B-17 | 3-3业务区域17#插接箱（B） | 香江科技 | BMC10 | 2021-02-22 | 32
云下科技 | 中国 | 广东 | 广州汇云 | 汇云1栋 | 3楼 | CB0303 | 电气系统 | 机柜供电系统 | 插接箱 | PCB-B-18 | 3-3业务区域18#插接箱（B） | 香江科技 | BMC10 | 2021-02-22 | 40
云下科技 | 中国 | 广东 | 广州汇云 | 汇云1栋 | 3楼 | CB0303 | 电气系统 | 机柜供电系统 | 插接箱 | PCB-B-19 | 3-3业务区域19#插接箱（B） | 香江科技 | BMC10 | 2021-02-22 | 32
云下科技 | 中国 | 广东 | 广州汇云 | 汇云1栋 | 3楼 | CB0303 | 电气系统 | 机柜供电系统 | 插接箱 | PCB-B-20 | 3-3业务区域20#插接箱（B） | 香江科技 | BMC10 | 2021-02-22 | 32
云下科技 | 中国 | 广东 | 广州汇云 | 汇云1栋 | 3楼 | CB0303 | 电气系统 | 机柜供电系统 | 插接箱 | PCB-B-21 | 3-3业务区域21#插接箱（B） | 香江科技 | BMC10 | 2021-02-22 | 32
云下科技 | 中国 | 广东 | 广州汇云 | 汇云1栋 | 3楼 | CB0303 | 电气系统 | 机柜供电系统 | 插接箱 | PCB-B-22 | 3-3业务区域22#插接箱（B） | 香江科技 | BMC10 | 2021-02-22 | 32
云下科技 | 中国 | 广东 | 广州汇云 | 汇云1栋 | 3楼 | CB0303 | 电气系统 | 机柜供电系统 | 插接箱 | PCB-B-23 | 3-3业务区域23#插接箱（B） | 香江科技 | BMC10 | 2021-02-22 | 32
云下科技 | 中国 | 广东 | 广州汇云 | 汇云1栋 | 3楼 | CB0303 | 电气系统 | 机柜供电系统 | 插接箱 | PCB-B-24 | 3-3业务区域24#插接箱（B） | 香江科技 | BMC10 | 2021-02-22 | 40
云下科技 | 中国 | 广东 | 广州汇云 | 汇云1栋 | 3楼 | CB0303 | 电气系统 | 机柜供电系统 | 插接箱 | PCB-B-25 | 3-3业务区域25#插接箱（B） | 香江科技 | BMC10 | 2021-02-22 | 32
云下科技 | 中国 | 广东 | 广州汇云 | 汇云1栋 | 3楼 | CB0303 | 电气系统 | 机柜供电系统 | 插接箱 | PCB-B-26 | 3-3业务区域26#插接箱（B） | 香江科技 | BMC10 | 2021-02-22 | 32
云下科技 | 中国 | 广东 | 广州汇云 | 汇云1栋 | 3楼 | CB0303 | 电气系统 | 机柜供电系统 | 插接箱 | PCB-B-27 | 3-3业务区域27#插接箱（B） | 香江科技 | BMC10 | 2021-02-22 | 32
云下科技 | 中国 | 广东 | 广州汇云 | 汇云1栋 | 3楼 | CB0303 | 电气系统 | 机柜供电系统 | 插接箱 | PCB-B-28 | 3-3业务区域28#插接箱（B） | 香江科技 | BMC10 | 2021-02-22 | 32
云下科技 | 中国 | 广东 | 广州汇云 | 汇云1栋 | 3楼 | CB0303 | 电气系统 | 机柜供电系统 | 插接箱 | PCB-B-29 | 3-3业务区域29#插接箱（B） | 香江科技 | BMC10 | 2021-02-22 | 32
云下科技 | 中国 | 广东 | 广州汇云 | 汇云1栋 | 3楼 | CB0303 | 电气系统 | 机柜供电系统 | 插接箱 | PCB-B-30 | 3-3业务区域30#插接箱（B） | 香江科技 | BMC10 | 2021-02-22 | 32
云下科技 | 中国 | 广东 | 广州汇云 | 汇云1栋 | 3楼 | CB0303 | 电气系统 | 机柜供电系统 | 插接箱 | PCB-B-31 | 3-3业务区域31#插接箱（B） | 香江科技 | BMC10 | 2021-02-22 | 32
云下科技 | 中国 | 广东 | 广州汇云 | 汇云1栋 | 3楼 | CB0303 | 电气系统 | 机柜供电系统 | 插接箱 | PCB-B-32 | 3-3业务区域32#插接箱（B） | 香江科技 | BMC10 | 2021-02-22 | 32
云下科技 | 中国 | 广东 | 广州汇云 | 汇云1栋 | 3楼 | CB0303 | 电气系统 | 机柜供电系统 | 插接箱 | PCB-B-33 | 3-3业务区域33#插接箱（B） | 香江科技 | BMC10 | 2021-02-22 | 32
云下科技 | 中国 | 广东 | 广州汇云 | 汇云1栋 | 3楼 | CB0303 | 电气系统 | 机柜供电系统 | 插接箱 | PCB-B-34 | 3-3业务区域34#插接箱（B） | 香江科技 | BMC10 | 2021-02-22 | 32
云下科技 | 中国 | 广东 | 广州汇云 | 汇云1栋 | 3楼 | CB0303 | 电气系统 | 机柜供电系统 | 插接箱 | PCB-B-35 | 3-3业务区域35#插接箱（B） | 香江科技 | BMC10 | 2021-02-22 | 32
云下科技 | 中国 | 广东 | 广州汇云 | 汇云1栋 | 3楼 | CB0303 | 电气系统 | 机柜供电系统 | 插接箱 | PCB-B-36 | 3-3业务区域36#插接箱（B） | 香江科技 | BMC10 | 2021-02-22 | 32
云下科技 | 中国 | 广东 | 广州汇云 | 汇云1栋 | 3楼 | CB0303 | 电气系统 | 机柜供电系统 | 插接箱 | PCB-B-37 | 3-3业务区域37#插接箱（B） | 香江科技 | BMC10 | 2021-02-22 | 32
云下科技 | 中国 | 广东 | 广州汇云 | 汇云1栋 | 3楼 | CB0303 | 电气系统 | 机柜供电系统 | 插接箱 | PCB-B-38 | 3-3业务区域38#插接箱（B） | 香江科技 | BMC10 | 2021-02-22 | 32
云下科技 | 中国 | 广东 | 广州汇云 | 汇云1栋 | 3楼 | CB0303 | 电气系统 | 机柜供电系统 | 插接箱 | PCB-B-39 | 3-3业务区域39#插接箱（B） | 香江科技 | BMC10 | 2021-02-22 | 32
云下科技 | 中国 | 广东 | 广州汇云 | 汇云1栋 | 3楼 | CB0303 | 电气系统 | 机柜供电系统 | 插接箱 | PCB-B-40 | 3-3业务区域40#插接箱（B） | 香江科技 | BMC10 | 2021-02-22 | 32
云下科技 | 中国 | 广东 | 广州汇云 | 汇云1栋 | 3楼 | CB0303 | 电气系统 | 机柜供电系统 | 插接箱 | PCB-B-41 | 3-3业务区域41#插接箱（B） | 香江科技 | BMC10 | 2021-02-22 | 32
云下科技 | 中国 | 广东 | 广州汇云 | 汇云1栋 | 3楼 | CB0303 | 电气系统 | 机柜供电系统 | 插接箱 | PCB-B-42 | 3-3业务区域42#插接箱（B） | 香江科技 | BMC10 | 2021-02-22 | 32
云下科技 | 中国 | 广东 | 广州汇云 | 汇云1栋 | 3楼 | CB0303 | 电气系统 | 机柜供电系统 | 插接箱 | PCB-B-43 | 3-3业务区域43#插接箱（B） | 香江科技 | BMC10 | 2021-02-22 | 32
云下科技 | 中国 | 广东 | 广州汇云 | 汇云1栋 | 3楼 | CB0303 | 电气系统 | 机柜供电系统 | 插接箱 | PCB-B-44 | 3-3业务区域44#插接箱（B） | 香江科技 | BMC10 | 2021-02-22 | 32
云下科技 | 中国 | 广东 | 广州汇云 | 汇云1栋 | 3楼 | CB0303 | 电气系统 | 机柜供电系统 | 插接箱 | PCB-B-45 | 3-3业务区域45#插接箱（B） | 香江科技 | BMC10 | 2021-02-22 | 32
云下科技 | 中国 | 广东 | 广州汇云 | 汇云1栋 | 3楼 | CB0303 | 电气系统 | 机柜供电系统 | 插接箱 | PCB-B-46 | 3-3业务区域46#插接箱（B） | 香江科技 | BMC10 | 2021-02-22 | 32
云下科技 | 中国 | 广东 | 广州汇云 | 汇云1栋 | 3楼 | CB0303 | 电气系统 | 机柜供电系统 | 插接箱 | PCB-B-47 | 3-3业务区域47#插接箱（B） | 香江科技 | BMC10 | 2021-02-22 | 32
云下科技 | 中国 | 广东 | 广州汇云 | 汇云1栋 | 3楼 | CB0303 | 电气系统 | 机柜供电系统 | 插接箱 | PCB-B-48 | 3-3业务区域48#插接箱（B） | 香江科技 | BMC10 | 2021-02-22 | 32
云下科技 | 中国 | 广东 | 广州汇云 | 汇云1栋 | 3楼 | CB0303 | 电气系统 | 机柜供电系统 | 插接箱 | PCB-B-49 | 3-3业务区域49#插接箱（B） | 香江科技 | BMC10 | 2021-02-22 | 32
云下科技 | 中国 | 广东 | 广州汇云 | 汇云1栋 | 3楼 | CB0303 | 电气系统 | 机柜供电系统 | 插接箱 | PCB-B-50 | 3-3业务区域50#插接箱（B） | 香江科技 | BMC10 | 2021-02-22 | 32
云下科技 | 中国 | 广东 | 广州汇云 | 汇云1栋 | 3楼 | CB0303 | 电气系统 | 机柜供电系统 | 插接箱 | PCB-B-51 | 3-3业务区域51#插接箱（B） | 香江科技 | BMC10 | 2021-02-22 | 40
云下科技 | 中国 | 广东 | 广州汇云 | 汇云1栋 | 3楼 | CB0303 | 电气系统 | 机柜供电系统 | 插接箱 | PCB-B-52 | 3-3业务区域52#插接箱（B） | 香江科技 | BMC10 | 2021-02-22 | 32
云下科技 | 中国 | 广东 | 广州汇云 | 汇云1栋 | 3楼 | CB0303 | 电气系统 | 机柜供电系统 | 插接箱 | PCB-B-53 | 3-3业务区域53#插接箱（B） | 香江科技 | BMC10 | 2021-02-22 | 32
云下科技 | 中国 | 广东 | 广州汇云 | 汇云1栋 | 3楼 | CB0303 | 电气系统 | 机柜供电系统 | 插接箱 | PCB-B-54 | 3-3业务区域54#插接箱（B） | 香江科技 | BMC10 | 2021-02-22 | 32
云下科技 | 中国 | 广东 | 广州汇云 | 汇云1栋 | 3楼 | CB0303 | 电气系统 | 机柜供电系统 | 插接箱 | PCB-B-55 | 3-3业务区域55#插接箱（B） | 香江科技 | BMC10 | 2021-02-22 | 32
云下科技 | 中国 | 广东 | 广州汇云 | 汇云1栋 | 3楼 | CB0303 | 电气系统 | 机柜供电系统 | 插接箱 | PCB-B-56 | 3-3业务区域56#插接箱（B） | 香江科技 | BMC10 | 2021-02-22 | 32
云下科技 | 中国 | 广东 | 广州汇云 | 汇云1栋 | 3楼 | CB0303 | 电气系统 | 机柜供电系统 | 插接箱 | PCB-B-57 | 3-3业务区域57#插接箱（B） | 香江科技 | BMC10 | 2021-02-22 | 32
云下科技 | 中国 | 广东 | 广州汇云 | 汇云1栋 | 3楼 | CB0303 | 电气系统 | 机柜供电系统 | 插接箱 | PCB-B-58 | 3-3业务区域58#插接箱（B） | 香江科技 | BMC10 | 2021-02-22 | 40
云下科技 | 中国 | 广东 | 广州汇云 | 汇云1栋 | 3楼 | CB0303 | 电气系统 | 机柜供电系统 | 插接箱 | PCB-B-59 | 3-3业务区域59#插接箱（B） | 香江科技 | BMC10 | 2021-02-22 | 32
云下科技 | 中国 | 广东 | 广州汇云 | 汇云1栋 | 3楼 | CB0303 | 电气系统 | 机柜供电系统 | 插接箱 | PCB-B-60 | 3-3业务区域60#插接箱（B） | 香江科技 | BMC10 | 2021-02-22 | 32
云下科技 | 中国 | 广东 | 广州汇云 | 汇云1栋 | 3楼 | CB0303 | 电气系统 | 机柜供电系统 | 插接箱 | PCB-B-61 | 3-3业务区域61#插接箱（B） | 香江科技 | BMC10 | 2021-02-22 | 32
云下科技 | 中国 | 广东 | 广州汇云 | 汇云1栋 | 3楼 | CB0303 | 电气系统 | 机柜供电系统 | 插接箱 | PCB-B-62 | 3-3业务区域62#插接箱（B） | 香江科技 | BMC10 | 2021-02-22 | 32
云下科技 | 中国 | 广东 | 广州汇云 | 汇云1栋 | 3楼 | CB0303 | 电气系统 | 机柜供电系统 | 插接箱 | PCB-B-63 | 3-3业务区域63#插接箱（B） | 香江科技 | BMC10 | 2021-02-22 | 32
云下科技 | 中国 | 广东 | 广州汇云 | 汇云1栋 | 3楼 | CB0303 | 电气系统 | 机柜供电系统 | 插接箱 | PCB-B-64 | 3-3业务区域64#插接箱（B） | 香江科技 | BMC10 | 2021-02-22 | 32
云下科技 | 中国 | 广东 | 广州汇云 | 汇云1栋 | 3楼 | CB0303 | 电气系统 | 机柜供电系统 | 插接箱 | PCB-B-65 | 3-3业务区域65#插接箱（B） | 香江科技 | BMC10 | 2021-02-22 | 32
云下科技 | 中国 | 广东 | 广州汇云 | 汇云1栋 | 3楼 | CB0303 | 电气系统 | 机柜供电系统 | 插接箱 | PCB-B-66 | 3-3业务区域66#插接箱（B） | 香江科技 | BMC10 | 2021-02-22 | 32
云下科技 | 中国 | 广东 | 广州汇云 | 汇云1栋 | 3楼 | CB0303 | 电气系统 | 机柜供电系统 | 插接箱 | PCB-B-67 | 3-3业务区域67#插接箱（B） | 香江科技 | BMC10 | 2021-02-22 | 32
云下科技 | 中国 | 广东 | 广州汇云 | 汇云1栋 | 3楼 | CB0303 | 电气系统 | 机柜供电系统 | 插接箱 | PCB-B-68 | 3-3业务区域68#插接箱（B） | 香江科技 | BMC10 | 2021-02-22 | 32
云下科技 | 中国 | 广东 | 广州汇云 | 汇云1栋 | 3楼 | CB0303 | 电气系统 | 机柜供电系统 | 插接箱 | PCB-B-69 | 3-3业务区域69#插接箱（B） | 香江科技 | BMC10 | 2021-02-22 | 32
云下科技 | 中国 | 广东 | 广州汇云 | 汇云1栋 | 3楼 | CB0303 | 电气系统 | 机柜供电系统 | 插接箱 | PCB-B-70 | 3-3业务区域70#插接箱（B） | 香江科技 | BMC10 | 2021-02-22 | 32
云下科技 | 中国 | 广东 | 广州汇云 | 汇云1栋 | 3楼 | CB0303 | 电气系统 | 机柜供电系统 | 插接箱 | PCB-B-71 | 3-3业务区域71#插接箱（B） | 香江科技 | BMC10 | 2021-02-22 | 32
云下科技 | 中国 | 广东 | 广州汇云 | 汇云1栋 | 3楼 | CB0303 | 电气系统 | 机柜供电系统 | 插接箱 | PCB-B-72 | 3-3业务区域72#插接箱（B） | 香江科技 | BMC10 | 2021-02-22 | 32
云下科技 | 中国 | 广东 | 广州汇云 | 汇云1栋 | 3楼 | CB0303 | 电气系统 | 机柜供电系统 | 插接箱 | PCB-B-73 | 3-3业务区域73#插接箱（B） | 香江科技 | BMC10 | 2021-02-22 | 32
云下科技 | 中国 | 广东 | 广州汇云 | 汇云1栋 | 3楼 | CB0303 | 电气系统 | 机柜供电系统 | 插接箱 | PCB-B-74 | 3-3业务区域74#插接箱（B） | 香江科技 | BMC10 | 2021-02-22 | 32
云下科技 | 中国 | 广东 | 广州汇云 | 汇云1栋 | 3楼 | CB0303 | 电气系统 | 机柜供电系统 | 插接箱 | PCB-B-75 | 3-3业务区域75#插接箱（B） | 香江科技 | BMC10 | 2021-02-22 | 32
云下科技 | 中国 | 广东 | 广州汇云 | 汇云1栋 | 3楼 | CB0303 | 电气系统 | 机柜供电系统 | 插接箱 | PCB-B-76 | 3-3业务区域76#插接箱（B） | 香江科技 | BMC10 | 2021-02-22 | 32
云下科技 | 中国 | 广东 | 广州汇云 | 汇云1栋 | 3楼 | CB0303 | 电气系统 | 机柜供电系统 | 插接箱 | PCB-B-77 | 3-3业务区域77#插接箱（B） | 香江科技 | BMC10 | 2021-02-22 | 32
云下科技 | 中国 | 广东 | 广州汇云 | 汇云1栋 | 3楼 | CB0303 | 电气系统 | 机柜供电系统 | 插接箱 | PCB-B-78 | 3-3业务区域78#插接箱（B） | 香江科技 | BMC10 | 2021-02-22 | 32
云下科技 | 中国 | 广东 | 广州汇云 | 汇云1栋 | 3楼 | CB0303 | 电气系统 | 机柜供电系统 | 插接箱 | PCB-B-79 | 3-3业务区域79#插接箱（B） | 香江科技 | BMC10 | 2021-02-22 | 32
云下科技 | 中国 | 广东 | 广州汇云 | 汇云1栋 | 3楼 | CB0303 | 电气系统 | 机柜供电系统 | 插接箱 | PCB-B-80 | 3-3业务区域80#插接箱（B） | 香江科技 | BMC10 | 2021-02-22 | 32
云下科技 | 中国 | 广东 | 广州汇云 | 汇云1栋 | 3楼 | CB0303 | 电气系统 | 机柜供电系统 | 插接箱 | PCB-B-81 | 3-3业务区域81#插接箱（B） | 香江科技 | BMC10 | 2021-02-22 | 32
云下科技 | 中国 | 广东 | 广州汇云 | 汇云1栋 | 3楼 | CB0303 | 电气系统 | 机柜供电系统 | 插接箱 | PCB-B-82 | 3-3业务区域82#插接箱（B） | 香江科技 | BMC10 | 2021-02-22 | 32
云下科技 | 中国 | 广东 | 广州汇云 | 汇云1栋 | 3楼 | CB0303 | 电气系统 | 机柜供电系统 | 插接箱 | PCB-B-83 | 3-3业务区域83#插接箱（B） | 香江科技 | BMC10 | 2021-02-22 | 32
云下科技 | 中国 | 广东 | 广州汇云 | 汇云1栋 | 3楼 | CB0303 | 电气系统 | 机柜供电系统 | 插接箱 | PCB-B-84 | 3-3业务区域84#插接箱（B） | 香江科技 | BMC10 | 2021-02-22 | 32
云下科技 | 中国 | 广东 | 广州汇云 | 汇云1栋 | 3楼 | CB0303 | 电气系统 | 机柜供电系统 | 插接箱 | PCB-B-85 | 3-3业务区域85#插接箱（B） | 香江科技 | BMC10 | 2021-02-22 | 32
云下科技 | 中国 | 广东 | 广州汇云 | 汇云1栋 | 3楼 | CB0303 | 电气系统 | 机柜供电系统 | 插接箱 | PCB-B-86 | 3-3业务区域86#插接箱（B） | 香江科技 | BMC10 | 2021-02-22 | 40
云下科技 | 中国 | 广东 | 广州汇云 | 汇云1栋 | 3楼 | CB0303 | 电气系统 | 机柜供电系统 | 插接箱 | PCB-B-87 | 3-3业务区域87#插接箱（B） | 香江科技 | BMC10 | 2021-02-22 | 32
云下科技 | 中国 | 广东 | 广州汇云 | 汇云1栋 | 3楼 | CB0303 | 电气系统 | 机柜供电系统 | 插接箱 | PCB-B-88 | 3-3业务区域88#插接箱（B） | 香江科技 | BMC10 | 2021-02-22 | 32
云下科技 | 中国 | 广东 | 广州汇云 | 汇云1栋 | 3楼 | CB0303 | 电气系统 | 机柜供电系统 | 插接箱 | PCB-B-89 | 3-3业务区域89#插接箱（B） | 香江科技 | BMC10 | 2021-02-22 | 32
云下科技 | 中国 | 广东 | 广州汇云 | 汇云1栋 | 3楼 | CB0303 | 电气系统 | 机柜供电系统 | 插接箱 | PCB-B-90 | 3-3业务区域90#插接箱（B） | 香江科技 | BMC10 | 2021-02-22 | 32
云下科技 | 中国 | 广东 | 广州汇云 | 汇云1栋 | 3楼 | CB0303 | 电气系统 | 机柜供电系统 | 插接箱 | PCB-B-91 | 3-3业务区域91#插接箱（B） | 香江科技 | BMC10 | 2021-02-22 | 32
云下科技 | 中国 | 广东 | 广州汇云 | 汇云1栋 | 3楼 | CB0303 | 电气系统 | 机柜供电系统 | 插接箱 | PCB-B-92 | 3-3业务区域92#插接箱（B） | 香江科技 | BMC10 | 2021-02-22 | 32
云下科技 | 中国 | 广东 | 广州汇云 | 汇云1栋 | 3楼 | CB0303 | 电气系统 | 机柜供电系统 | 插接箱 | PCB-B-93 | 3-3业务区域93#插接箱（B） | 香江科技 | BMC10 | 2021-02-22 | 40
云下科技 | 中国 | 广东 | 广州汇云 | 汇云1栋 | 3楼 | CB0303 | 电气系统 | 机柜供电系统 | 插接箱 | PCB-B-94 | 3-3业务区域94#插接箱（B） | 香江科技 | BMC10 | 2021-02-22 | 32
云下科技 | 中国 | 广东 | 广州汇云 | 汇云1栋 | 3楼 | CB0303 | 电气系统 | 机柜供电系统 | 插接箱 | PCB-B-95 | 3-3业务区域95#插接箱（B） | 香江科技 | BMC10 | 2021-02-22 | 32
云下科技 | 中国 | 广东 | 广州汇云 | 汇云1栋 | 3楼 | CB0303 | 电气系统 | 机柜供电系统 | 插接箱 | PCB-B-96 | 3-3业务区域96#插接箱（B） | 香江科技 | BMC10 | 2021-02-22 | 32
云下科技 | 中国 | 广东 | 广州汇云 | 汇云1栋 | 3楼 | CB0303 | 电气系统 | 机柜供电系统 | 插接箱 | PCB-B-97 | 3-3业务区域97#插接箱（B） | 香江科技 | BMC10 | 2021-02-22 | 32
云下科技 | 中国 | 广东 | 广州汇云 | 汇云1栋 | 3楼 | CB0303 | 电气系统 | 机柜供电系统 | 插接箱 | PCB-B-98 | 3-3业务区域98#插接箱（B） | 香江科技 | BMC10 | 2021-02-22 | 32
云下科技 | 中国 | 广东 | 广州汇云 | 汇云1栋 | 3楼 | CB0303 | 电气系统 | 机柜供电系统 | 插接箱 | PCB-B-99 | 3-3业务区域99#插接箱（B） | 香江科技 | BMC10 | 2021-02-22 | 32
云下科技 | 中国 | 广东 | 广州汇云 | 汇云1栋 | 3楼 | CB0303 | 电气系统 | 机柜供电系统 | 插接箱 | PCB-B-100 | 3-3业务区域100#插接箱（B） | 香江科技 | BMC10 | 2021-02-22 | 32
云下科技 | 中国 | 广东 | 广州汇云 | 汇云1栋 | 3楼 | CB0303 | 电气系统 | 机柜供电系统 | 插接箱 | PCB-B-101 | 3-3业务区域101#插接箱（B） | 香江科技 | BMC10 | 2021-02-22 | 32
云下科技 | 中国 | 广东 | 广州汇云 | 汇云1栋 | 3楼 | CB0303 | 电气系统 | 机柜供电系统 | 插接箱 | PCB-B-102 | 3-3业务区域102#插接箱（B） | 香江科技 | BMC10 | 2021-02-22 | 32
云下科技 | 中国 | 广东 | 广州汇云 | 汇云1栋 | 3楼 | CB0303 | 电气系统 | 机柜供电系统 | 插接箱 | PCB-B-103 | 3-3业务区域103#插接箱（B） | 香江科技 | BMC10 | 2021-02-22 | 32
云下科技 | 中国 | 广东 | 广州汇云 | 汇云1栋 | 3楼 | CB0303 | 电气系统 | 机柜供电系统 | 插接箱 | PCB-B-104 | 3-3业务区域104#插接箱（B） | 香江科技 | BMC10 | 2021-02-22 | 32
云下科技 | 中国 | 广东 | 广州汇云 | 汇云1栋 | 3楼 | CB0303 | 电气系统 | 机柜供电系统 | 插接箱 | PCB-B-105 | 3-3业务区域105#插接箱（B） | 香江科技 | BMC10 | 2021-02-22 | 32
云下科技 | 中国 | 广东 | 广州汇云 | 汇云1栋 | 3楼 | CB0303 | 电气系统 | 机柜供电系统 | 插接箱 | PCB-B-106 | 3-3业务区域106#插接箱（B） | 香江科技 | BMC10 | 2021-02-22 | 32
云下科技 | 中国 | 广东 | 广州汇云 | 汇云1栋 | 3楼 | CB0304 | 电气系统 | 机柜供电系统 | 插接箱 | PCB-A-1 | 3-4业务区域1#插接箱（A） | 香江科技 | BMC10 | 2020-09-22 | 32
云下科技 | 中国 | 广东 | 广州汇云 | 汇云1栋 | 3楼 | CB0304 | 电气系统 | 机柜供电系统 | 插接箱 | PCB-A-2 | 3-4业务区域2#插接箱（A） | 香江科技 | BMC10 | 2020-09-22 | 63
云下科技 | 中国 | 广东 | 广州汇云 | 汇云1栋 | 3楼 | CB0304 | 电气系统 | 机柜供电系统 | 插接箱 | PCB-A-3 | 3-4业务区域3#插接箱（A） | 香江科技 | BMC10 | 2020-09-22 | 32
云下科技 | 中国 | 广东 | 广州汇云 | 汇云1栋 | 3楼 | CB0304 | 电气系统 | 机柜供电系统 | 插接箱 | PCB-A-4 | 3-4业务区域4#插接箱（A） | 香江科技 | BMC10 | 2020-09-22 | 63
云下科技 | 中国 | 广东 | 广州汇云 | 汇云1栋 | 3楼 | CB0304 | 电气系统 | 机柜供电系统 | 插接箱 | PCB-A-5 | 3-4业务区域5#插接箱（A） | 香江科技 | BMC10 | 2020-09-22 | 63
云下科技 | 中国 | 广东 | 广州汇云 | 汇云1栋 | 3楼 | CB0304 | 电气系统 | 机柜供电系统 | 插接箱 | PCB-A-6 | 3-4业务区域6#插接箱（A） | 香江科技 | BMC10 | 2020-09-22 | 32
云下科技 | 中国 | 广东 | 广州汇云 | 汇云1栋 | 3楼 | CB0304 | 电气系统 | 机柜供电系统 | 插接箱 | PCB-A-7 | 3-4业务区域7#插接箱（A） | 香江科技 | BMC10 | 2020-09-22 | 63
云下科技 | 中国 | 广东 | 广州汇云 | 汇云1栋 | 3楼 | CB0304 | 电气系统 | 机柜供电系统 | 插接箱 | PCB-A-8 | 3-4业务区域8#插接箱（A） | 香江科技 | BMC10 | 2020-09-22 | 63
云下科技 | 中国 | 广东 | 广州汇云 | 汇云1栋 | 3楼 | CB0304 | 电气系统 | 机柜供电系统 | 插接箱 | PCB-A-9 | 3-4业务区域9#插接箱（A） | 香江科技 | BMC10 | 2020-09-22 | 32
云下科技 | 中国 | 广东 | 广州汇云 | 汇云1栋 | 3楼 | CB0304 | 电气系统 | 机柜供电系统 | 插接箱 | PCB-A-10 | 3-4业务区域10#插接箱（A） | 香江科技 | BMC10 | 2020-09-22 | 32
云下科技 | 中国 | 广东 | 广州汇云 | 汇云1栋 | 3楼 | CB0304 | 电气系统 | 机柜供电系统 | 插接箱 | PCB-A-11 | 3-4业务区域11#插接箱（A） | 香江科技 | BMC10 | 2020-09-22 | 63
云下科技 | 中国 | 广东 | 广州汇云 | 汇云1栋 | 3楼 | CB0304 | 电气系统 | 机柜供电系统 | 插接箱 | PCB-A-12 | 3-4业务区域12#插接箱（A） | 香江科技 | BMC10 | 2020-09-22 | 63
云下科技 | 中国 | 广东 | 广州汇云 | 汇云1栋 | 3楼 | CB0304 | 电气系统 | 机柜供电系统 | 插接箱 | PCB-A-13 | 3-4业务区域13#插接箱（A） | 香江科技 | BMC10 | 2020-09-22 | 63
云下科技 | 中国 | 广东 | 广州汇云 | 汇云1栋 | 3楼 | CB0304 | 电气系统 | 机柜供电系统 | 插接箱 | PCB-A-14 | 3-4业务区域14#插接箱（A） | 香江科技 | BMC10 | 2020-09-22 | 63
云下科技 | 中国 | 广东 | 广州汇云 | 汇云1栋 | 3楼 | CB0304 | 电气系统 | 机柜供电系统 | 插接箱 | PCB-A-15 | 3-4业务区域15#插接箱（A） | 香江科技 | BMC10 | 2020-09-22 | 63
云下科技 | 中国 | 广东 | 广州汇云 | 汇云1栋 | 3楼 | CB0304 | 电气系统 | 机柜供电系统 | 插接箱 | PCB-A-16 | 3-4业务区域16#插接箱（A） | 香江科技 | BMC10 | 2020-09-22 | 32
云下科技 | 中国 | 广东 | 广州汇云 | 汇云1栋 | 3楼 | CB0304 | 电气系统 | 机柜供电系统 | 插接箱 | PCB-A-17 | 3-4业务区域17#插接箱（A） | 香江科技 | BMC10 | 2020-09-22 | 63
云下科技 | 中国 | 广东 | 广州汇云 | 汇云1栋 | 3楼 | CB0304 | 电气系统 | 机柜供电系统 | 插接箱 | PCB-A-18 | 3-4业务区域18#插接箱（A） | 香江科技 | BMC10 | 2020-09-22 | 40
云下科技 | 中国 | 广东 | 广州汇云 | 汇云1栋 | 3楼 | CB0304 | 电气系统 | 机柜供电系统 | 插接箱 | PCB-A-19 | 3-4业务区域19#插接箱（A） | 香江科技 | BMC10 | 2020-09-22 | 40
云下科技 | 中国 | 广东 | 广州汇云 | 汇云1栋 | 3楼 | CB0304 | 电气系统 | 机柜供电系统 | 插接箱 | PCB-A-20 | 3-4业务区域20#插接箱（A） | 香江科技 | BMC10 | 2020-09-22 | 40
云下科技 | 中国 | 广东 | 广州汇云 | 汇云1栋 | 3楼 | CB0304 | 电气系统 | 机柜供电系统 | 插接箱 | PCB-A-21 | 3-4业务区域21#插接箱（A） | 香江科技 | BMC10 | 2020-09-22 | 32
云下科技 | 中国 | 广东 | 广州汇云 | 汇云1栋 | 3楼 | CB0304 | 电气系统 | 机柜供电系统 | 插接箱 | PCB-A-22 | 3-4业务区域22#插接箱（A） | 香江科技 | BMC10 | 2020-09-22 | 32
云下科技 | 中国 | 广东 | 广州汇云 | 汇云1栋 | 3楼 | CB0304 | 电气系统 | 机柜供电系统 | 插接箱 | PCB-A-23 | 3-4业务区域23#插接箱（A） | 香江科技 | BMC10 | 2020-09-22 | 63
云下科技 | 中国 | 广东 | 广州汇云 | 汇云1栋 | 3楼 | CB0304 | 电气系统 | 机柜供电系统 | 插接箱 | PCB-A-24 | 3-4业务区域24#插接箱（A） | 香江科技 | BMC10 | 2020-09-22 | 63
云下科技 | 中国 | 广东 | 广州汇云 | 汇云1栋 | 3楼 | CB0304 | 电气系统 | 机柜供电系统 | 插接箱 | PCB-A-25 | 3-4业务区域25#插接箱（A） | 香江科技 | BMC10 | 2020-09-22 | 63
云下科技 | 中国 | 广东 | 广州汇云 | 汇云1栋 | 3楼 | CB0304 | 电气系统 | 机柜供电系统 | 插接箱 | PCB-A-26 | 3-4业务区域26#插接箱（A） | 香江科技 | BMC10 | 2020-09-22 | 32
云下科技 | 中国 | 广东 | 广州汇云 | 汇云1栋 | 3楼 | CB0304 | 电气系统 | 机柜供电系统 | 插接箱 | PCB-A-27 | 3-4业务区域27#插接箱（A） | 香江科技 | BMC10 | 2020-09-22 | 63
云下科技 | 中国 | 广东 | 广州汇云 | 汇云1栋 | 3楼 | CB0304 | 电气系统 | 机柜供电系统 | 插接箱 | PCB-A-28 | 3-4业务区域28#插接箱（A） | 香江科技 | BMC10 | 2020-09-22 | 32
云下科技 | 中国 | 广东 | 广州汇云 | 汇云1栋 | 3楼 | CB0304 | 电气系统 | 机柜供电系统 | 插接箱 | PCB-A-29 | 3-4业务区域29#插接箱（A） | 香江科技 | BMC10 | 2020-09-22 | 32
云下科技 | 中国 | 广东 | 广州汇云 | 汇云1栋 | 3楼 | CB0304 | 电气系统 | 机柜供电系统 | 插接箱 | PCB-A-30 | 3-4业务区域30#插接箱（A） | 香江科技 | BMC10 | 2020-09-22 | 32
云下科技 | 中国 | 广东 | 广州汇云 | 汇云1栋 | 3楼 | CB0304 | 电气系统 | 机柜供电系统 | 插接箱 | PCB-A-31 | 3-4业务区域31#插接箱（A） | 香江科技 | BMC10 | 2020-09-22 | 32
云下科技 | 中国 | 广东 | 广州汇云 | 汇云1栋 | 3楼 | CB0304 | 电气系统 | 机柜供电系统 | 插接箱 | PCB-A-32 | 3-4业务区域32#插接箱（A） | 香江科技 | BMC10 | 2020-09-22 | 32
云下科技 | 中国 | 广东 | 广州汇云 | 汇云1栋 | 3楼 | CB0304 | 电气系统 | 机柜供电系统 | 插接箱 | PCB-A-33 | 3-4业务区域33#插接箱（A） | 香江科技 | BMC10 | 2020-09-22 | 32
云下科技 | 中国 | 广东 | 广州汇云 | 汇云1栋 | 3楼 | CB0304 | 电气系统 | 机柜供电系统 | 插接箱 | PCB-A-34 | 3-4业务区域34#插接箱（A） | 香江科技 | BMC10 | 2020-09-22 | 32
云下科技 | 中国 | 广东 | 广州汇云 | 汇云1栋 | 3楼 | CB0304 | 电气系统 | 机柜供电系统 | 插接箱 | PCB-A-35 | 3-4业务区域35#插接箱（A） | 香江科技 | BMC10 | 2020-09-22 | 32
云下科技 | 中国 | 广东 | 广州汇云 | 汇云1栋 | 3楼 | CB0304 | 电气系统 | 机柜供电系统 | 插接箱 | PCB-A-36 | 3-4业务区域36#插接箱（A） | 香江科技 | BMC10 | 2020-09-22 | 32
云下科技 | 中国 | 广东 | 广州汇云 | 汇云1栋 | 3楼 | CB0304 | 电气系统 | 机柜供电系统 | 插接箱 | PCB-A-37 | 3-4业务区域37#插接箱（A） | 香江科技 | BMC10 | 2020-09-22 | 32
云下科技 | 中国 | 广东 | 广州汇云 | 汇云1栋 | 3楼 | CB0304 | 电气系统 | 机柜供电系统 | 插接箱 | PCB-A-38 | 3-4业务区域38#插接箱（A） | 香江科技 | BMC10 | 2020-09-22 | 32
云下科技 | 中国 | 广东 | 广州汇云 | 汇云1栋 | 3楼 | CB0304 | 电气系统 | 机柜供电系统 | 插接箱 | PCB-A-39 | 3-4业务区域39#插接箱（A） | 香江科技 | BMC10 | 2020-09-22 | 32
云下科技 | 中国 | 广东 | 广州汇云 | 汇云1栋 | 3楼 | CB0304 | 电气系统 | 机柜供电系统 | 插接箱 | PCB-A-40 | 3-4业务区域40#插接箱（A） | 香江科技 | BMC10 | 2020-09-22 | 32
云下科技 | 中国 | 广东 | 广州汇云 | 汇云1栋 | 3楼 | CB0304 | 电气系统 | 机柜供电系统 | 插接箱 | PCB-A-41 | 3-4业务区域41#插接箱（A） | 香江科技 | BMC10 | 2020-09-22 | 32
云下科技 | 中国 | 广东 | 广州汇云 | 汇云1栋 | 3楼 | CB0304 | 电气系统 | 机柜供电系统 | 插接箱 | PCB-A-42 | 3-4业务区域42#插接箱（A） | 香江科技 | BMC10 | 2020-09-22 | 32
云下科技 | 中国 | 广东 | 广州汇云 | 汇云1栋 | 3楼 | CB0304 | 电气系统 | 机柜供电系统 | 插接箱 | PCB-A-43 | 3-4业务区域43#插接箱（A） | 香江科技 | BMC10 | 2020-09-22 | 40
云下科技 | 中国 | 广东 | 广州汇云 | 汇云1栋 | 3楼 | CB0304 | 电气系统 | 机柜供电系统 | 插接箱 | PCB-A-44 | 3-4业务区域44#插接箱（A） | 香江科技 | BMC10 | 2020-09-22 | 32
云下科技 | 中国 | 广东 | 广州汇云 | 汇云1栋 | 3楼 | CB0304 | 电气系统 | 机柜供电系统 | 插接箱 | PCB-A-45 | 3-4业务区域45#插接箱（A） | 香江科技 | BMC10 | 2020-09-22 | 32
云下科技 | 中国 | 广东 | 广州汇云 | 汇云1栋 | 3楼 | CB0304 | 电气系统 | 机柜供电系统 | 插接箱 | PCB-A-46 | 3-4业务区域46#插接箱（A） | 香江科技 | BMC10 | 2020-09-22 | 32
云下科技 | 中国 | 广东 | 广州汇云 | 汇云1栋 | 3楼 | CB0304 | 电气系统 | 机柜供电系统 | 插接箱 | PCB-A-47 | 3-4业务区域47#插接箱（A） | 香江科技 | BMC10 | 2020-09-22 | 32
云下科技 | 中国 | 广东 | 广州汇云 | 汇云1栋 | 3楼 | CB0304 | 电气系统 | 机柜供电系统 | 插接箱 | PCB-A-48 | 3-4业务区域48#插接箱（A） | 香江科技 | BMC10 | 2020-09-22 | 32
云下科技 | 中国 | 广东 | 广州汇云 | 汇云1栋 | 3楼 | CB0304 | 电气系统 | 机柜供电系统 | 插接箱 | PCB-A-49 | 3-4业务区域49#插接箱（A） | 香江科技 | BMC10 | 2020-09-22 | 40
云下科技 | 中国 | 广东 | 广州汇云 | 汇云1栋 | 3楼 | CB0304 | 电气系统 | 机柜供电系统 | 插接箱 | PCB-A-50 | 3-4业务区域50#插接箱（A） | 香江科技 | BMC10 | 2020-09-22 | 32
云下科技 | 中国 | 广东 | 广州汇云 | 汇云1栋 | 3楼 | CB0304 | 电气系统 | 机柜供电系统 | 插接箱 | PCB-A-51 | 3-4业务区域51#插接箱（A） | 香江科技 | BMC10 | 2020-09-22 | 32
云下科技 | 中国 | 广东 | 广州汇云 | 汇云1栋 | 3楼 | CB0304 | 电气系统 | 机柜供电系统 | 插接箱 | PCB-A-52 | 3-4业务区域52#插接箱（A） | 香江科技 | BMC10 | 2020-09-22 | 32
云下科技 | 中国 | 广东 | 广州汇云 | 汇云1栋 | 3楼 | CB0304 | 电气系统 | 机柜供电系统 | 插接箱 | PCB-A-53 | 3-4业务区域53#插接箱（A） | 香江科技 | BMC10 | 2020-09-22 | 32
云下科技 | 中国 | 广东 | 广州汇云 | 汇云1栋 | 3楼 | CB0304 | 电气系统 | 机柜供电系统 | 插接箱 | PCB-A-54 | 3-4业务区域54#插接箱（A） | 香江科技 | BMC10 | 2020-09-22 | 32
云下科技 | 中国 | 广东 | 广州汇云 | 汇云1栋 | 3楼 | CB0304 | 电气系统 | 机柜供电系统 | 插接箱 | PCB-A-55 | 3-4业务区域55#插接箱（A） | 香江科技 | BMC10 | 2020-09-22 | 32
云下科技 | 中国 | 广东 | 广州汇云 | 汇云1栋 | 3楼 | CB0304 | 电气系统 | 机柜供电系统 | 插接箱 | PCB-A-56 | 3-4业务区域56#插接箱（A） | 香江科技 | BMC10 | 2020-09-22 | 32
云下科技 | 中国 | 广东 | 广州汇云 | 汇云1栋 | 3楼 | CB0304 | 电气系统 | 机柜供电系统 | 插接箱 | PCB-A-57 | 3-4业务区域57#插接箱（A） | 香江科技 | BMC10 | 2020-09-22 | 32
云下科技 | 中国 | 广东 | 广州汇云 | 汇云1栋 | 3楼 | CB0304 | 电气系统 | 机柜供电系统 | 插接箱 | PCB-A-58 | 3-4业务区域58#插接箱（A） | 香江科技 | BMC10 | 2020-09-22 | 32
云下科技 | 中国 | 广东 | 广州汇云 | 汇云1栋 | 3楼 | CB0304 | 电气系统 | 机柜供电系统 | 插接箱 | PCB-A-59 | 3-4业务区域59#插接箱（A） | 香江科技 | BMC10 | 2020-09-22 | 32
云下科技 | 中国 | 广东 | 广州汇云 | 汇云1栋 | 3楼 | CB0304 | 电气系统 | 机柜供电系统 | 插接箱 | PCB-A-60 | 3-4业务区域60#插接箱（A） | 香江科技 | BMC10 | 2020-09-22 | 32
云下科技 | 中国 | 广东 | 广州汇云 | 汇云1栋 | 3楼 | CB0304 | 电气系统 | 机柜供电系统 | 插接箱 | PCB-A-61 | 3-4业务区域61#插接箱（A） | 香江科技 | BMC10 | 2020-09-22 | 32
云下科技 | 中国 | 广东 | 广州汇云 | 汇云1栋 | 3楼 | CB0304 | 电气系统 | 机柜供电系统 | 插接箱 | PCB-A-62 | 3-4业务区域62#插接箱（A） | 香江科技 | BMC10 | 2020-09-22 | 32
云下科技 | 中国 | 广东 | 广州汇云 | 汇云1栋 | 3楼 | CB0304 | 电气系统 | 机柜供电系统 | 插接箱 | PCB-A-63 | 3-4业务区域63#插接箱（A） | 香江科技 | BMC10 | 2020-09-22 | 32
云下科技 | 中国 | 广东 | 广州汇云 | 汇云1栋 | 3楼 | CB0304 | 电气系统 | 机柜供电系统 | 插接箱 | PCB-A-64 | 3-4业务区域64#插接箱（A） | 香江科技 | BMC10 | 2020-09-22 | 32
云下科技 | 中国 | 广东 | 广州汇云 | 汇云1栋 | 3楼 | CB0304 | 电气系统 | 机柜供电系统 | 插接箱 | PCB-A-65 | 3-4业务区域65#插接箱（A） | 香江科技 | BMC10 | 2020-09-22 | 32
云下科技 | 中国 | 广东 | 广州汇云 | 汇云1栋 | 3楼 | CB0304 | 电气系统 | 机柜供电系统 | 插接箱 | PCB-A-66 | 3-4业务区域66#插接箱（A） | 香江科技 | BMC10 | 2020-09-22 | 32
云下科技 | 中国 | 广东 | 广州汇云 | 汇云1栋 | 3楼 | CB0304 | 电气系统 | 机柜供电系统 | 插接箱 | PCB-A-67 | 3-4业务区域67#插接箱（A） | 香江科技 | BMC10 | 2020-09-22 | 32
云下科技 | 中国 | 广东 | 广州汇云 | 汇云1栋 | 3楼 | CB0304 | 电气系统 | 机柜供电系统 | 插接箱 | PCB-A-68 | 3-4业务区域68#插接箱（A） | 香江科技 | BMC10 | 2020-09-22 | 32
云下科技 | 中国 | 广东 | 广州汇云 | 汇云1栋 | 3楼 | CB0304 | 电气系统 | 机柜供电系统 | 插接箱 | PCB-A-69 | 3-4业务区域69#插接箱（A） | 香江科技 | BMC10 | 2020-09-22 | 32
云下科技 | 中国 | 广东 | 广州汇云 | 汇云1栋 | 3楼 | CB0304 | 电气系统 | 机柜供电系统 | 插接箱 | PCB-A-70 | 3-4业务区域70#插接箱（A） | 香江科技 | BMC10 | 2020-09-22 | 32
云下科技 | 中国 | 广东 | 广州汇云 | 汇云1栋 | 3楼 | CB0304 | 电气系统 | 机柜供电系统 | 插接箱 | PCB-A-71 | 3-4业务区域71#插接箱（A） | 香江科技 | BMC10 | 2020-09-22 | 32
云下科技 | 中国 | 广东 | 广州汇云 | 汇云1栋 | 3楼 | CB0304 | 电气系统 | 机柜供电系统 | 插接箱 | PCB-A-72 | 3-4业务区域72#插接箱（A） | 香江科技 | BMC10 | 2020-09-22 | 32
云下科技 | 中国 | 广东 | 广州汇云 | 汇云1栋 | 3楼 | CB0304 | 电气系统 | 机柜供电系统 | 插接箱 | PCB-A-73 | 3-4业务区域73#插接箱（A） | 香江科技 | BMC10 | 2020-09-22 | 40
云下科技 | 中国 | 广东 | 广州汇云 | 汇云1栋 | 3楼 | CB0304 | 电气系统 | 机柜供电系统 | 插接箱 | PCB-A-74 | 3-4业务区域74#插接箱（A） | 香江科技 | BMC10 | 2020-09-22 | 32
云下科技 | 中国 | 广东 | 广州汇云 | 汇云1栋 | 3楼 | CB0304 | 电气系统 | 机柜供电系统 | 插接箱 | PCB-A-75 | 3-4业务区域75#插接箱（A） | 香江科技 | BMC10 | 2020-09-22 | 32
云下科技 | 中国 | 广东 | 广州汇云 | 汇云1栋 | 3楼 | CB0304 | 电气系统 | 机柜供电系统 | 插接箱 | PCB-A-76 | 3-4业务区域76#插接箱（A） | 香江科技 | BMC10 | 2020-09-22 | 32
云下科技 | 中国 | 广东 | 广州汇云 | 汇云1栋 | 3楼 | CB0304 | 电气系统 | 机柜供电系统 | 插接箱 | PCB-A-77 | 3-4业务区域77#插接箱（A） | 香江科技 | BMC10 | 2020-09-22 | 32
云下科技 | 中国 | 广东 | 广州汇云 | 汇云1栋 | 3楼 | CB0304 | 电气系统 | 机柜供电系统 | 插接箱 | PCB-A-78 | 3-4业务区域78#插接箱（A） | 香江科技 | BMC10 | 2020-09-22 | 32
云下科技 | 中国 | 广东 | 广州汇云 | 汇云1栋 | 3楼 | CB0304 | 电气系统 | 机柜供电系统 | 插接箱 | PCB-A-79 | 3-4业务区域79#插接箱（A） | 香江科技 | BMC10 | 2020-09-22 | 40
云下科技 | 中国 | 广东 | 广州汇云 | 汇云1栋 | 3楼 | CB0304 | 电气系统 | 机柜供电系统 | 插接箱 | PCB-A-80 | 3-4业务区域80#插接箱（A） | 香江科技 | BMC10 | 2020-09-22 | 32
云下科技 | 中国 | 广东 | 广州汇云 | 汇云1栋 | 3楼 | CB0304 | 电气系统 | 机柜供电系统 | 插接箱 | PCB-A-81 | 3-4业务区域81#插接箱（A） | 香江科技 | BMC10 | 2020-09-22 | 32
云下科技 | 中国 | 广东 | 广州汇云 | 汇云1栋 | 3楼 | CB0304 | 电气系统 | 机柜供电系统 | 插接箱 | PCB-A-82 | 3-4业务区域82#插接箱（A） | 香江科技 | BMC10 | 2020-09-22 | 32
云下科技 | 中国 | 广东 | 广州汇云 | 汇云1栋 | 3楼 | CB0304 | 电气系统 | 机柜供电系统 | 插接箱 | PCB-A-83 | 3-4业务区域83#插接箱（A） | 香江科技 | BMC10 | 2020-09-22 | 32
云下科技 | 中国 | 广东 | 广州汇云 | 汇云1栋 | 3楼 | CB0304 | 电气系统 | 机柜供电系统 | 插接箱 | PCB-A-84 | 3-4业务区域84#插接箱（A） | 香江科技 | BMC10 | 2020-09-22 | 32
云下科技 | 中国 | 广东 | 广州汇云 | 汇云1栋 | 3楼 | CB0304 | 电气系统 | 机柜供电系统 | 插接箱 | PCB-A-85 | 3-4业务区域85#插接箱（A） | 香江科技 | BMC10 | 2020-09-22 | 32
云下科技 | 中国 | 广东 | 广州汇云 | 汇云1栋 | 3楼 | CB0304 | 电气系统 | 机柜供电系统 | 插接箱 | PCB-A-86 | 3-4业务区域86#插接箱（A） | 香江科技 | BMC10 | 2020-09-22 | 32
云下科技 | 中国 | 广东 | 广州汇云 | 汇云1栋 | 3楼 | CB0304 | 电气系统 | 机柜供电系统 | 插接箱 | PCB-A-87 | 3-4业务区域87#插接箱（A） | 香江科技 | BMC10 | 2020-09-22 | 32
云下科技 | 中国 | 广东 | 广州汇云 | 汇云1栋 | 3楼 | CB0304 | 电气系统 | 机柜供电系统 | 插接箱 | PCB-A-88 | 3-4业务区域88#插接箱（A） | 香江科技 | BMC10 | 2020-09-22 | 32
云下科技 | 中国 | 广东 | 广州汇云 | 汇云1栋 | 3楼 | CB0304 | 电气系统 | 机柜供电系统 | 插接箱 | PCB-A-89 | 3-4业务区域89#插接箱（A） | 香江科技 | BMC10 | 2020-09-22 | 32
云下科技 | 中国 | 广东 | 广州汇云 | 汇云1栋 | 3楼 | CB0304 | 电气系统 | 机柜供电系统 | 插接箱 | PCB-A-90 | 3-4业务区域90#插接箱（A） | 香江科技 | BMC10 | 2020-09-22 | 32
云下科技 | 中国 | 广东 | 广州汇云 | 汇云1栋 | 3楼 | CB0304 | 电气系统 | 机柜供电系统 | 插接箱 | PCB-A-91 | 3-4业务区域91#插接箱（A） | 香江科技 | BMC10 | 2020-09-22 | 32
云下科技 | 中国 | 广东 | 广州汇云 | 汇云1栋 | 3楼 | CB0304 | 电气系统 | 机柜供电系统 | 插接箱 | PCB-A-92 | 3-4业务区域92#插接箱（A） | 香江科技 | BMC10 | 2020-09-22 | 32
云下科技 | 中国 | 广东 | 广州汇云 | 汇云1栋 | 3楼 | CB0304 | 电气系统 | 机柜供电系统 | 插接箱 | PCB-A-93 | 3-4业务区域93#插接箱（A） | 香江科技 | BMC10 | 2020-09-22 | 32
云下科技 | 中国 | 广东 | 广州汇云 | 汇云1栋 | 3楼 | CB0304 | 电气系统 | 机柜供电系统 | 插接箱 | PCB-A-94 | 3-4业务区域94#插接箱（A） | 香江科技 | BMC10 | 2020-09-22 | 32
云下科技 | 中国 | 广东 | 广州汇云 | 汇云1栋 | 3楼 | CB0304 | 电气系统 | 机柜供电系统 | 插接箱 | PCB-A-95 | 3-4业务区域95#插接箱（A） | 香江科技 | BMC10 | 2020-09-22 | 32
云下科技 | 中国 | 广东 | 广州汇云 | 汇云1栋 | 3楼 | CB0304 | 电气系统 | 机柜供电系统 | 插接箱 | PCB-A-96 | 3-4业务区域96#插接箱（A） | 香江科技 | BMC10 | 2020-09-22 | 32
云下科技 | 中国 | 广东 | 广州汇云 | 汇云1栋 | 3楼 | CB0304 | 电气系统 | 机柜供电系统 | 插接箱 | PCB-A-97 | 3-4业务区域97#插接箱（A） | 香江科技 | BMC10 | 2020-09-22 | 32
云下科技 | 中国 | 广东 | 广州汇云 | 汇云1栋 | 3楼 | CB0304 | 电气系统 | 机柜供电系统 | 插接箱 | PCB-A-98 | 3-4业务区域98#插接箱（A） | 香江科技 | BMC10 | 2020-09-22 | 32
云下科技 | 中国 | 广东 | 广州汇云 | 汇云1栋 | 3楼 | CB0304 | 电气系统 | 机柜供电系统 | 插接箱 | PCB-A-99 | 3-4业务区域99#插接箱（A） | 香江科技 | BMC10 | 2020-09-22 | 32
云下科技 | 中国 | 广东 | 广州汇云 | 汇云1栋 | 3楼 | CB0304 | 电气系统 | 机柜供电系统 | 插接箱 | PCB-B-1 | 3-4业务区域1#插接箱（B） | 香江科技 | BMC10 | 2020-09-22 | 63
云下科技 | 中国 | 广东 | 广州汇云 | 汇云1栋 | 3楼 | CB0304 | 电气系统 | 机柜供电系统 | 插接箱 | PCB-B-2 | 3-4业务区域2#插接箱（B） | 香江科技 | BMC10 | 2020-09-22 | 32
云下科技 | 中国 | 广东 | 广州汇云 | 汇云1栋 | 3楼 | CB0304 | 电气系统 | 机柜供电系统 | 插接箱 | PCB-B-3 | 3-4业务区域3#插接箱（B） | 香江科技 | BMC10 | 2020-09-22 | 63
云下科技 | 中国 | 广东 | 广州汇云 | 汇云1栋 | 3楼 | CB0304 | 电气系统 | 机柜供电系统 | 插接箱 | PCB-B-4 | 3-4业务区域4#插接箱（B） | 香江科技 | BMC10 | 2020-09-22 | 63
云下科技 | 中国 | 广东 | 广州汇云 | 汇云1栋 | 3楼 | CB0304 | 电气系统 | 机柜供电系统 | 插接箱 | PCB-B-5 | 3-4业务区域5#插接箱（B） | 香江科技 | BMC10 | 2020-09-22 | 32
云下科技 | 中国 | 广东 | 广州汇云 | 汇云1栋 | 3楼 | CB0304 | 电气系统 | 机柜供电系统 | 插接箱 | PCB-B-6 | 3-4业务区域6#插接箱（B） | 香江科技 | BMC10 | 2020-09-22 | 63
云下科技 | 中国 | 广东 | 广州汇云 | 汇云1栋 | 3楼 | CB0304 | 电气系统 | 机柜供电系统 | 插接箱 | PCB-B-7 | 3-4业务区域7#插接箱（B） | 香江科技 | BMC10 | 2020-09-22 | 32
云下科技 | 中国 | 广东 | 广州汇云 | 汇云1栋 | 3楼 | CB0304 | 电气系统 | 机柜供电系统 | 插接箱 | PCB-B-8 | 3-4业务区域8#插接箱（B） | 香江科技 | BMC10 | 2020-09-22 | 63
云下科技 | 中国 | 广东 | 广州汇云 | 汇云1栋 | 3楼 | CB0304 | 电气系统 | 机柜供电系统 | 插接箱 | PCB-B-9 | 3-4业务区域9#插接箱（B） | 香江科技 | BMC10 | 2020-09-22 | 63
云下科技 | 中国 | 广东 | 广州汇云 | 汇云1栋 | 3楼 | CB0304 | 电气系统 | 机柜供电系统 | 插接箱 | PCB-B-10 | 3-4业务区域10#插接箱（B） | 香江科技 | BMC10 | 2020-09-22 | 63
云下科技 | 中国 | 广东 | 广州汇云 | 汇云1栋 | 3楼 | CB0304 | 电气系统 | 机柜供电系统 | 插接箱 | PCB-B-11 | 3-4业务区域11#插接箱（B） | 香江科技 | BMC10 | 2020-09-22 | 63
云下科技 | 中国 | 广东 | 广州汇云 | 汇云1栋 | 3楼 | CB0304 | 电气系统 | 机柜供电系统 | 插接箱 | PCB-B-12 | 3-4业务区域12#插接箱（B） | 香江科技 | BMC10 | 2020-09-22 | 32
云下科技 | 中国 | 广东 | 广州汇云 | 汇云1栋 | 3楼 | CB0304 | 电气系统 | 机柜供电系统 | 插接箱 | PCB-B-13 | 3-4业务区域13#插接箱（B） | 香江科技 | BMC10 | 2020-09-22 | 32
云下科技 | 中国 | 广东 | 广州汇云 | 汇云1栋 | 3楼 | CB0304 | 电气系统 | 机柜供电系统 | 插接箱 | PCB-B-14 | 3-4业务区域14#插接箱（B） | 香江科技 | BMC10 | 2020-09-22 | 63
云下科技 | 中国 | 广东 | 广州汇云 | 汇云1栋 | 3楼 | CB0304 | 电气系统 | 机柜供电系统 | 插接箱 | PCB-B-15 | 3-4业务区域15#插接箱（B） | 香江科技 | BMC10 | 2020-09-22 | 40
云下科技 | 中国 | 广东 | 广州汇云 | 汇云1栋 | 3楼 | CB0304 | 电气系统 | 机柜供电系统 | 插接箱 | PCB-B-16 | 3-4业务区域16#插接箱（B） | 香江科技 | BMC10 | 2020-09-22 | 40
云下科技 | 中国 | 广东 | 广州汇云 | 汇云1栋 | 3楼 | CB0304 | 电气系统 | 机柜供电系统 | 插接箱 | PCB-B-17 | 3-4业务区域17#插接箱（B） | 香江科技 | BMC10 | 2020-09-22 | 40
云下科技 | 中国 | 广东 | 广州汇云 | 汇云1栋 | 3楼 | CB0304 | 电气系统 | 机柜供电系统 | 插接箱 | PCB-B-18 | 3-4业务区域18#插接箱（B） | 香江科技 | BMC10 | 2020-09-22 | 63
云下科技 | 中国 | 广东 | 广州汇云 | 汇云1栋 | 3楼 | CB0304 | 电气系统 | 机柜供电系统 | 插接箱 | PCB-B-19 | 3-4业务区域19#插接箱（B） | 香江科技 | BMC10 | 2020-09-22 | 32
云下科技 | 中国 | 广东 | 广州汇云 | 汇云1栋 | 3楼 | CB0304 | 电气系统 | 机柜供电系统 | 插接箱 | PCB-B-20 | 3-4业务区域20#插接箱（B） | 香江科技 | BMC10 | 2020-09-22 | 63
云下科技 | 中国 | 广东 | 广州汇云 | 汇云1栋 | 3楼 | CB0304 | 电气系统 | 机柜供电系统 | 插接箱 | PCB-B-21 | 3-4业务区域21#插接箱（B） | 香江科技 | BMC10 | 2020-09-22 | 63
云下科技 | 中国 | 广东 | 广州汇云 | 汇云1栋 | 3楼 | CB0304 | 电气系统 | 机柜供电系统 | 插接箱 | PCB-B-22 | 3-4业务区域22#插接箱（B） | 香江科技 | BMC10 | 2020-09-22 | 32
云下科技 | 中国 | 广东 | 广州汇云 | 汇云1栋 | 3楼 | CB0304 | 电气系统 | 机柜供电系统 | 插接箱 | PCB-B-23 | 3-4业务区域23#插接箱（B） | 香江科技 | BMC10 | 2020-09-22 | 63
云下科技 | 中国 | 广东 | 广州汇云 | 汇云1栋 | 3楼 | CB0304 | 电气系统 | 机柜供电系统 | 插接箱 | PCB-B-24 | 3-4业务区域24#插接箱（B） | 香江科技 | BMC10 | 2020-09-22 | 63
云下科技 | 中国 | 广东 | 广州汇云 | 汇云1栋 | 3楼 | CB0304 | 电气系统 | 机柜供电系统 | 插接箱 | PCB-B-25 | 3-4业务区域25#插接箱（B） | 香江科技 | BMC10 | 2020-09-22 | 63
云下科技 | 中国 | 广东 | 广州汇云 | 汇云1栋 | 3楼 | CB0304 | 电气系统 | 机柜供电系统 | 插接箱 | PCB-B-26 | 3-4业务区域26#插接箱（B） | 香江科技 | BMC10 | 2020-09-22 | 32
云下科技 | 中国 | 广东 | 广州汇云 | 汇云1栋 | 3楼 | CB0304 | 电气系统 | 机柜供电系统 | 插接箱 | PCB-B-27 | 3-4业务区域27#插接箱（B） | 香江科技 | BMC10 | 2020-09-22 | 32
云下科技 | 中国 | 广东 | 广州汇云 | 汇云1栋 | 3楼 | CB0304 | 电气系统 | 机柜供电系统 | 插接箱 | PCB-B-28 | 3-4业务区域28#插接箱（B） | 香江科技 | BMC10 | 2020-09-22 | 32
云下科技 | 中国 | 广东 | 广州汇云 | 汇云1栋 | 3楼 | CB0304 | 电气系统 | 机柜供电系统 | 插接箱 | PCB-B-29 | 3-4业务区域29#插接箱（B） | 香江科技 | BMC10 | 2020-09-22 | 32
云下科技 | 中国 | 广东 | 广州汇云 | 汇云1栋 | 3楼 | CB0304 | 电气系统 | 机柜供电系统 | 插接箱 | PCB-B-30 | 3-4业务区域30#插接箱（B） | 香江科技 | BMC10 | 2020-09-22 | 32
云下科技 | 中国 | 广东 | 广州汇云 | 汇云1栋 | 3楼 | CB0304 | 电气系统 | 机柜供电系统 | 插接箱 | PCB-B-31 | 3-4业务区域31#插接箱（B） | 香江科技 | BMC10 | 2020-09-22 | 32
云下科技 | 中国 | 广东 | 广州汇云 | 汇云1栋 | 3楼 | CB0304 | 电气系统 | 机柜供电系统 | 插接箱 | PCB-B-32 | 3-4业务区域32#插接箱（B） | 香江科技 | BMC10 | 2020-09-22 | 32
云下科技 | 中国 | 广东 | 广州汇云 | 汇云1栋 | 3楼 | CB0304 | 电气系统 | 机柜供电系统 | 插接箱 | PCB-B-33 | 3-4业务区域33#插接箱（B） | 香江科技 | BMC10 | 2020-09-22 | 32
云下科技 | 中国 | 广东 | 广州汇云 | 汇云1栋 | 3楼 | CB0304 | 电气系统 | 机柜供电系统 | 插接箱 | PCB-B-34 | 3-4业务区域34#插接箱（B） | 香江科技 | BMC10 | 2020-09-22 | 32
云下科技 | 中国 | 广东 | 广州汇云 | 汇云1栋 | 3楼 | CB0304 | 电气系统 | 机柜供电系统 | 插接箱 | PCB-B-35 | 3-4业务区域35#插接箱（B） | 香江科技 | BMC10 | 2020-09-22 | 32
云下科技 | 中国 | 广东 | 广州汇云 | 汇云1栋 | 3楼 | CB0304 | 电气系统 | 机柜供电系统 | 插接箱 | PCB-B-36 | 3-4业务区域36#插接箱（B） | 香江科技 | BMC10 | 2020-09-22 | 32
云下科技 | 中国 | 广东 | 广州汇云 | 汇云1栋 | 3楼 | CB0304 | 电气系统 | 机柜供电系统 | 插接箱 | PCB-B-37 | 3-4业务区域37#插接箱（B） | 香江科技 | BMC10 | 2020-09-22 | 32
云下科技 | 中国 | 广东 | 广州汇云 | 汇云1栋 | 3楼 | CB0304 | 电气系统 | 机柜供电系统 | 插接箱 | PCB-B-38 | 3-4业务区域38#插接箱（B） | 香江科技 | BMC10 | 2020-09-22 | 32
云下科技 | 中国 | 广东 | 广州汇云 | 汇云1栋 | 3楼 | CB0304 | 电气系统 | 机柜供电系统 | 插接箱 | PCB-B-39 | 3-4业务区域39#插接箱（B） | 香江科技 | BMC10 | 2020-09-22 | 32
云下科技 | 中国 | 广东 | 广州汇云 | 汇云1栋 | 3楼 | CB0304 | 电气系统 | 机柜供电系统 | 插接箱 | PCB-B-40 | 3-4业务区域40#插接箱（B） | 香江科技 | BMC10 | 2020-09-22 | 32
云下科技 | 中国 | 广东 | 广州汇云 | 汇云1栋 | 3楼 | CB0304 | 电气系统 | 机柜供电系统 | 插接箱 | PCB-B-41 | 3-4业务区域41#插接箱（B） | 香江科技 | BMC10 | 2020-09-22 | 32
云下科技 | 中国 | 广东 | 广州汇云 | 汇云1栋 | 3楼 | CB0304 | 电气系统 | 机柜供电系统 | 插接箱 | PCB-B-42 | 3-4业务区域42#插接箱（B） | 香江科技 | BMC10 | 2020-09-22 | 40
云下科技 | 中国 | 广东 | 广州汇云 | 汇云1栋 | 3楼 | CB0304 | 电气系统 | 机柜供电系统 | 插接箱 | PCB-B-43 | 3-4业务区域43#插接箱（B） | 香江科技 | BMC10 | 2020-09-22 | 32
云下科技 | 中国 | 广东 | 广州汇云 | 汇云1栋 | 3楼 | CB0304 | 电气系统 | 机柜供电系统 | 插接箱 | PCB-B-44 | 3-4业务区域44#插接箱（B） | 香江科技 | BMC10 | 2020-09-22 | 32
云下科技 | 中国 | 广东 | 广州汇云 | 汇云1栋 | 3楼 | CB0304 | 电气系统 | 机柜供电系统 | 插接箱 | PCB-B-45 | 3-4业务区域45#插接箱（B） | 香江科技 | BMC10 | 2020-09-22 | 32
云下科技 | 中国 | 广东 | 广州汇云 | 汇云1栋 | 3楼 | CB0304 | 电气系统 | 机柜供电系统 | 插接箱 | PCB-B-46 | 3-4业务区域46#插接箱（B） | 香江科技 | BMC10 | 2020-09-22 | 32
云下科技 | 中国 | 广东 | 广州汇云 | 汇云1栋 | 3楼 | CB0304 | 电气系统 | 机柜供电系统 | 插接箱 | PCB-B-47 | 3-4业务区域47#插接箱（B） | 香江科技 | BMC10 | 2020-09-22 | 32
云下科技 | 中国 | 广东 | 广州汇云 | 汇云1栋 | 3楼 | CB0304 | 电气系统 | 机柜供电系统 | 插接箱 | PCB-B-48 | 3-4业务区域48#插接箱（B） | 香江科技 | BMC10 | 2020-09-22 | 40
云下科技 | 中国 | 广东 | 广州汇云 | 汇云1栋 | 3楼 | CB0304 | 电气系统 | 机柜供电系统 | 插接箱 | PCB-B-49 | 3-4业务区域49#插接箱（B） | 香江科技 | BMC10 | 2020-09-22 | 32
云下科技 | 中国 | 广东 | 广州汇云 | 汇云1栋 | 3楼 | CB0304 | 电气系统 | 机柜供电系统 | 插接箱 | PCB-B-50 | 3-4业务区域50#插接箱（B） | 香江科技 | BMC10 | 2020-09-22 | 32
云下科技 | 中国 | 广东 | 广州汇云 | 汇云1栋 | 3楼 | CB0304 | 电气系统 | 机柜供电系统 | 插接箱 | PCB-B-51 | 3-4业务区域51#插接箱（B） | 香江科技 | BMC10 | 2020-09-22 | 32
云下科技 | 中国 | 广东 | 广州汇云 | 汇云1栋 | 3楼 | CB0304 | 电气系统 | 机柜供电系统 | 插接箱 | PCB-B-52 | 3-4业务区域52#插接箱（B） | 香江科技 | BMC10 | 2020-09-22 | 32
云下科技 | 中国 | 广东 | 广州汇云 | 汇云1栋 | 3楼 | CB0304 | 电气系统 | 机柜供电系统 | 插接箱 | PCB-B-53 | 3-4业务区域53#插接箱（B） | 香江科技 | BMC10 | 2020-09-22 | 32
云下科技 | 中国 | 广东 | 广州汇云 | 汇云1栋 | 3楼 | CB0304 | 电气系统 | 机柜供电系统 | 插接箱 | PCB-B-54 | 3-4业务区域54#插接箱（B） | 香江科技 | BMC10 | 2020-09-22 | 32
云下科技 | 中国 | 广东 | 广州汇云 | 汇云1栋 | 3楼 | CB0304 | 电气系统 | 机柜供电系统 | 插接箱 | PCB-B-55 | 3-4业务区域55#插接箱（B） | 香江科技 | BMC10 | 2020-09-22 | 32
云下科技 | 中国 | 广东 | 广州汇云 | 汇云1栋 | 3楼 | CB0304 | 电气系统 | 机柜供电系统 | 插接箱 | PCB-B-56 | 3-4业务区域56#插接箱（B） | 香江科技 | BMC10 | 2020-09-22 | 32
云下科技 | 中国 | 广东 | 广州汇云 | 汇云1栋 | 3楼 | CB0304 | 电气系统 | 机柜供电系统 | 插接箱 | PCB-B-57 | 3-4业务区域57#插接箱（B） | 香江科技 | BMC10 | 2020-09-22 | 32
云下科技 | 中国 | 广东 | 广州汇云 | 汇云1栋 | 3楼 | CB0304 | 电气系统 | 机柜供电系统 | 插接箱 | PCB-B-58 | 3-4业务区域58#插接箱（B） | 香江科技 | BMC10 | 2020-09-22 | 32
云下科技 | 中国 | 广东 | 广州汇云 | 汇云1栋 | 3楼 | CB0304 | 电气系统 | 机柜供电系统 | 插接箱 | PCB-B-59 | 3-4业务区域59#插接箱（B） | 香江科技 | BMC10 | 2020-09-22 | 32
云下科技 | 中国 | 广东 | 广州汇云 | 汇云1栋 | 3楼 | CB0304 | 电气系统 | 机柜供电系统 | 插接箱 | PCB-B-60 | 3-4业务区域60#插接箱（B） | 香江科技 | BMC10 | 2020-09-22 | 32
云下科技 | 中国 | 广东 | 广州汇云 | 汇云1栋 | 3楼 | CB0304 | 电气系统 | 机柜供电系统 | 插接箱 | PCB-B-61 | 3-4业务区域61#插接箱（B） | 香江科技 | BMC10 | 2020-09-22 | 32
云下科技 | 中国 | 广东 | 广州汇云 | 汇云1栋 | 3楼 | CB0304 | 电气系统 | 机柜供电系统 | 插接箱 | PCB-B-62 | 3-4业务区域62#插接箱（B） | 香江科技 | BMC10 | 2020-09-22 | 32
云下科技 | 中国 | 广东 | 广州汇云 | 汇云1栋 | 3楼 | CB0304 | 电气系统 | 机柜供电系统 | 插接箱 | PCB-B-63 | 3-4业务区域63#插接箱（B） | 香江科技 | BMC10 | 2020-09-22 | 32
云下科技 | 中国 | 广东 | 广州汇云 | 汇云1栋 | 3楼 | CB0304 | 电气系统 | 机柜供电系统 | 插接箱 | PCB-B-64 | 3-4业务区域64#插接箱（B） | 香江科技 | BMC10 | 2020-09-22 | 32
云下科技 | 中国 | 广东 | 广州汇云 | 汇云1栋 | 3楼 | CB0304 | 电气系统 | 机柜供电系统 | 插接箱 | PCB-B-65 | 3-4业务区域65#插接箱（B） | 香江科技 | BMC10 | 2020-09-22 | 32
云下科技 | 中国 | 广东 | 广州汇云 | 汇云1栋 | 3楼 | CB0304 | 电气系统 | 机柜供电系统 | 插接箱 | PCB-B-66 | 3-4业务区域66#插接箱（B） | 香江科技 | BMC10 | 2020-09-22 | 32
云下科技 | 中国 | 广东 | 广州汇云 | 汇云1栋 | 3楼 | CB0304 | 电气系统 | 机柜供电系统 | 插接箱 | PCB-B-67 | 3-4业务区域67#插接箱（B） | 香江科技 | BMC10 | 2020-09-22 | 32
云下科技 | 中国 | 广东 | 广州汇云 | 汇云1栋 | 3楼 | CB0304 | 电气系统 | 机柜供电系统 | 插接箱 | PCB-B-68 | 3-4业务区域68#插接箱（B） | 香江科技 | BMC10 | 2020-09-22 | 32
云下科技 | 中国 | 广东 | 广州汇云 | 汇云1栋 | 3楼 | CB0304 | 电气系统 | 机柜供电系统 | 插接箱 | PCB-B-69 | 3-4业务区域69#插接箱（B） | 香江科技 | BMC10 | 2020-09-22 | 32
云下科技 | 中国 | 广东 | 广州汇云 | 汇云1栋 | 3楼 | CB0304 | 电气系统 | 机柜供电系统 | 插接箱 | PCB-B-70 | 3-4业务区域70#插接箱（B） | 香江科技 | BMC10 | 2020-09-22 | 32
云下科技 | 中国 | 广东 | 广州汇云 | 汇云1栋 | 3楼 | CB0304 | 电气系统 | 机柜供电系统 | 插接箱 | PCB-B-71 | 3-4业务区域71#插接箱（B） | 香江科技 | BMC10 | 2020-09-22 | 32
云下科技 | 中国 | 广东 | 广州汇云 | 汇云1栋 | 3楼 | CB0304 | 电气系统 | 机柜供电系统 | 插接箱 | PCB-B-72 | 3-4业务区域72#插接箱（B） | 香江科技 | BMC10 | 2020-09-22 | 40
云下科技 | 中国 | 广东 | 广州汇云 | 汇云1栋 | 3楼 | CB0304 | 电气系统 | 机柜供电系统 | 插接箱 | PCB-B-73 | 3-4业务区域73#插接箱（B） | 香江科技 | BMC10 | 2020-09-22 | 32
云下科技 | 中国 | 广东 | 广州汇云 | 汇云1栋 | 3楼 | CB0304 | 电气系统 | 机柜供电系统 | 插接箱 | PCB-B-74 | 3-4业务区域74#插接箱（B） | 香江科技 | BMC10 | 2020-09-22 | 32
云下科技 | 中国 | 广东 | 广州汇云 | 汇云1栋 | 3楼 | CB0304 | 电气系统 | 机柜供电系统 | 插接箱 | PCB-B-75 | 3-4业务区域75#插接箱（B） | 香江科技 | BMC10 | 2020-09-22 | 32
云下科技 | 中国 | 广东 | 广州汇云 | 汇云1栋 | 3楼 | CB0304 | 电气系统 | 机柜供电系统 | 插接箱 | PCB-B-76 | 3-4业务区域76#插接箱（B） | 香江科技 | BMC10 | 2020-09-22 | 32
云下科技 | 中国 | 广东 | 广州汇云 | 汇云1栋 | 3楼 | CB0304 | 电气系统 | 机柜供电系统 | 插接箱 | PCB-B-77 | 3-4业务区域77#插接箱（B） | 香江科技 | BMC10 | 2020-09-22 | 32
云下科技 | 中国 | 广东 | 广州汇云 | 汇云1栋 | 3楼 | CB0304 | 电气系统 | 机柜供电系统 | 插接箱 | PCB-B-78 | 3-4业务区域78#插接箱（B） | 香江科技 | BMC10 | 2020-09-22 | 40
云下科技 | 中国 | 广东 | 广州汇云 | 汇云1栋 | 3楼 | CB0304 | 电气系统 | 机柜供电系统 | 插接箱 | PCB-B-79 | 3-4业务区域79#插接箱（B） | 香江科技 | BMC10 | 2020-09-22 | 32
云下科技 | 中国 | 广东 | 广州汇云 | 汇云1栋 | 3楼 | CB0304 | 电气系统 | 机柜供电系统 | 插接箱 | PCB-B-80 | 3-4业务区域80#插接箱（B） | 香江科技 | BMC10 | 2020-09-22 | 32
云下科技 | 中国 | 广东 | 广州汇云 | 汇云1栋 | 3楼 | CB0304 | 电气系统 | 机柜供电系统 | 插接箱 | PCB-B-81 | 3-4业务区域81#插接箱（B） | 香江科技 | BMC10 | 2020-09-22 | 32
云下科技 | 中国 | 广东 | 广州汇云 | 汇云1栋 | 3楼 | CB0304 | 电气系统 | 机柜供电系统 | 插接箱 | PCB-B-82 | 3-4业务区域82#插接箱（B） | 香江科技 | BMC10 | 2020-09-22 | 32
云下科技 | 中国 | 广东 | 广州汇云 | 汇云1栋 | 3楼 | CB0304 | 电气系统 | 机柜供电系统 | 插接箱 | PCB-B-83 | 3-4业务区域83#插接箱（B） | 香江科技 | BMC10 | 2020-09-22 | 32
云下科技 | 中国 | 广东 | 广州汇云 | 汇云1栋 | 3楼 | CB0304 | 电气系统 | 机柜供电系统 | 插接箱 | PCB-B-84 | 3-4业务区域84#插接箱（B） | 香江科技 | BMC10 | 2020-09-22 | 32
云下科技 | 中国 | 广东 | 广州汇云 | 汇云1栋 | 3楼 | CB0304 | 电气系统 | 机柜供电系统 | 插接箱 | PCB-B-85 | 3-4业务区域85#插接箱（B） | 香江科技 | BMC10 | 2020-09-22 | 32
云下科技 | 中国 | 广东 | 广州汇云 | 汇云1栋 | 3楼 | CB0304 | 电气系统 | 机柜供电系统 | 插接箱 | PCB-B-86 | 3-4业务区域86#插接箱（B） | 香江科技 | BMC10 | 2020-09-22 | 32
云下科技 | 中国 | 广东 | 广州汇云 | 汇云1栋 | 3楼 | CB0304 | 电气系统 | 机柜供电系统 | 插接箱 | PCB-B-87 | 3-4业务区域87#插接箱（B） | 香江科技 | BMC10 | 2020-09-22 | 32
云下科技 | 中国 | 广东 | 广州汇云 | 汇云1栋 | 3楼 | CB0304 | 电气系统 | 机柜供电系统 | 插接箱 | PCB-B-88 | 3-4业务区域88#插接箱（B） | 香江科技 | BMC10 | 2020-09-22 | 32
云下科技 | 中国 | 广东 | 广州汇云 | 汇云1栋 | 3楼 | CB0304 | 电气系统 | 机柜供电系统 | 插接箱 | PCB-B-89 | 3-4业务区域89#插接箱（B） | 香江科技 | BMC10 | 2020-09-22 | 32
云下科技 | 中国 | 广东 | 广州汇云 | 汇云1栋 | 3楼 | CB0304 | 电气系统 | 机柜供电系统 | 插接箱 | PCB-B-90 | 3-4业务区域90#插接箱（B） | 香江科技 | BMC10 | 2020-09-22 | 32
云下科技 | 中国 | 广东 | 广州汇云 | 汇云1栋 | 3楼 | CB0304 | 电气系统 | 机柜供电系统 | 插接箱 | PCB-B-91 | 3-4业务区域91#插接箱（B） | 香江科技 | BMC10 | 2020-09-22 | 32
云下科技 | 中国 | 广东 | 广州汇云 | 汇云1栋 | 3楼 | CB0304 | 电气系统 | 机柜供电系统 | 插接箱 | PCB-B-92 | 3-4业务区域92#插接箱（B） | 香江科技 | BMC10 | 2020-09-22 | 32
云下科技 | 中国 | 广东 | 广州汇云 | 汇云1栋 | 3楼 | CB0304 | 电气系统 | 机柜供电系统 | 插接箱 | PCB-B-93 | 3-4业务区域93#插接箱（B） | 香江科技 | BMC10 | 2020-09-22 | 32
云下科技 | 中国 | 广东 | 广州汇云 | 汇云1栋 | 3楼 | CB0304 | 电气系统 | 机柜供电系统 | 插接箱 | PCB-B-94 | 3-4业务区域94#插接箱（B） | 香江科技 | BMC10 | 2020-09-22 | 32
云下科技 | 中国 | 广东 | 广州汇云 | 汇云1栋 | 3楼 | CB0304 | 电气系统 | 机柜供电系统 | 插接箱 | PCB-B-95 | 3-4业务区域95#插接箱（B） | 香江科技 | BMC10 | 2020-09-22 | 32
云下科技 | 中国 | 广东 | 广州汇云 | 汇云1栋 | 3楼 | CB0304 | 电气系统 | 机柜供电系统 | 插接箱 | PCB-B-96 | 3-4业务区域96#插接箱（B） | 香江科技 | BMC10 | 2020-09-22 | 32
云下科技 | 中国 | 广东 | 广州汇云 | 汇云1栋 | 3楼 | CB0304 | 电气系统 | 机柜供电系统 | 插接箱 | PCB-B-97 | 3-4业务区域97#插接箱（B） | 香江科技 | BMC10 | 2020-09-22 | 32
云下科技 | 中国 | 广东 | 广州汇云 | 汇云1栋 | 3楼 | CB0304 | 电气系统 | 机柜供电系统 | 插接箱 | PCB-B-98 | 3-4业务区域98#插接箱（B） | 香江科技 | BMC10 | 2020-09-22 | 32
云下科技 | 中国 | 广东 | 广州汇云 | 汇云1栋 | 3楼 | CB0304 | 电气系统 | 机柜供电系统 | 插接箱 | PCB-B-99 | 3-4业务区域99#插接箱（B） | 香江科技 | BMC10 | 2020-09-22 | 32
云下科技 | 中国 | 广东 | 广州汇云 | 汇云1栋 | 3楼 | CB0305 | 电气系统 | 机柜供电系统 | 插接箱 | PCB-A-1 | 3-5业务区域1#插接箱（A） | 香江科技 | BMC10 | 2020-09-22 | 32
云下科技 | 中国 | 广东 | 广州汇云 | 汇云1栋 | 3楼 | CB0305 | 电气系统 | 机柜供电系统 | 插接箱 | PCB-A-2 | 3-5业务区域2#插接箱（A） | 香江科技 | BMC10 | 2020-09-22 | 32
云下科技 | 中国 | 广东 | 广州汇云 | 汇云1栋 | 3楼 | CB0305 | 电气系统 | 机柜供电系统 | 插接箱 | PCB-A-3 | 3-5业务区域3#插接箱（A） | 香江科技 | BMC10 | 2020-09-22 | 32
云下科技 | 中国 | 广东 | 广州汇云 | 汇云1栋 | 3楼 | CB0305 | 电气系统 | 机柜供电系统 | 插接箱 | PCB-A-4 | 3-5业务区域4#插接箱（A） | 香江科技 | BMC10 | 2020-09-22 | 32
云下科技 | 中国 | 广东 | 广州汇云 | 汇云1栋 | 3楼 | CB0305 | 电气系统 | 机柜供电系统 | 插接箱 | PCB-A-5 | 3-5业务区域5#插接箱（A） | 香江科技 | BMC10 | 2020-09-22 | 32
云下科技 | 中国 | 广东 | 广州汇云 | 汇云1栋 | 3楼 | CB0305 | 电气系统 | 机柜供电系统 | 插接箱 | PCB-A-6 | 3-5业务区域6#插接箱（A） | 香江科技 | BMC10 | 2020-09-22 | 32
云下科技 | 中国 | 广东 | 广州汇云 | 汇云1栋 | 3楼 | CB0305 | 电气系统 | 机柜供电系统 | 插接箱 | PCB-A-7 | 3-5业务区域7#插接箱（A） | 香江科技 | BMC10 | 2020-09-22 | 32
云下科技 | 中国 | 广东 | 广州汇云 | 汇云1栋 | 3楼 | CB0305 | 电气系统 | 机柜供电系统 | 插接箱 | PCB-A-8 | 3-5业务区域8#插接箱（A） | 香江科技 | BMC10 | 2020-09-22 | 32
云下科技 | 中国 | 广东 | 广州汇云 | 汇云1栋 | 3楼 | CB0305 | 电气系统 | 机柜供电系统 | 插接箱 | PCB-A-9 | 3-5业务区域9#插接箱（A） | 香江科技 | BMC10 | 2020-09-22 | 32
云下科技 | 中国 | 广东 | 广州汇云 | 汇云1栋 | 3楼 | CB0305 | 电气系统 | 机柜供电系统 | 插接箱 | PCB-A-10 | 3-5业务区域10#插接箱（A） | 香江科技 | BMC10 | 2020-09-22 | 32
云下科技 | 中国 | 广东 | 广州汇云 | 汇云1栋 | 3楼 | CB0305 | 电气系统 | 机柜供电系统 | 插接箱 | PCB-A-11 | 3-5业务区域11#插接箱（A） | 香江科技 | BMC10 | 2020-09-22 | 32
云下科技 | 中国 | 广东 | 广州汇云 | 汇云1栋 | 3楼 | CB0305 | 电气系统 | 机柜供电系统 | 插接箱 | PCB-A-12 | 3-5业务区域12#插接箱（A） | 香江科技 | BMC10 | 2020-09-22 | 32
云下科技 | 中国 | 广东 | 广州汇云 | 汇云1栋 | 3楼 | CB0305 | 电气系统 | 机柜供电系统 | 插接箱 | PCB-A-13 | 3-5业务区域13#插接箱（A） | 香江科技 | BMC10 | 2020-09-22 | 32
云下科技 | 中国 | 广东 | 广州汇云 | 汇云1栋 | 3楼 | CB0305 | 电气系统 | 机柜供电系统 | 插接箱 | PCB-A-14 | 3-5业务区域14#插接箱（A） | 香江科技 | BMC10 | 2020-09-22 | 32
云下科技 | 中国 | 广东 | 广州汇云 | 汇云1栋 | 3楼 | CB0305 | 电气系统 | 机柜供电系统 | 插接箱 | PCB-A-15 | 3-5业务区域15#插接箱（A） | 香江科技 | BMC10 | 2020-09-22 | 40
云下科技 | 中国 | 广东 | 广州汇云 | 汇云1栋 | 3楼 | CB0305 | 电气系统 | 机柜供电系统 | 插接箱 | PCB-A-16 | 3-5业务区域16#插接箱（A） | 香江科技 | BMC10 | 2020-09-22 | 32
云下科技 | 中国 | 广东 | 广州汇云 | 汇云1栋 | 3楼 | CB0305 | 电气系统 | 机柜供电系统 | 插接箱 | PCB-A-17 | 3-5业务区域17#插接箱（A） | 香江科技 | BMC10 | 2020-09-22 | 32
云下科技 | 中国 | 广东 | 广州汇云 | 汇云1栋 | 3楼 | CB0305 | 电气系统 | 机柜供电系统 | 插接箱 | PCB-A-18 | 3-5业务区域18#插接箱（A） | 香江科技 | BMC10 | 2020-09-22 | 32
云下科技 | 中国 | 广东 | 广州汇云 | 汇云1栋 | 3楼 | CB0305 | 电气系统 | 机柜供电系统 | 插接箱 | PCB-A-19 | 3-5业务区域19#插接箱（A） | 香江科技 | BMC10 | 2020-09-22 | 32
云下科技 | 中国 | 广东 | 广州汇云 | 汇云1栋 | 3楼 | CB0305 | 电气系统 | 机柜供电系统 | 插接箱 | PCB-A-20 | 3-5业务区域20#插接箱（A） | 香江科技 | BMC10 | 2020-09-22 | 32
云下科技 | 中国 | 广东 | 广州汇云 | 汇云1栋 | 3楼 | CB0305 | 电气系统 | 机柜供电系统 | 插接箱 | PCB-A-21 | 3-5业务区域21#插接箱（A） | 香江科技 | BMC10 | 2020-09-22 | 40
云下科技 | 中国 | 广东 | 广州汇云 | 汇云1栋 | 3楼 | CB0305 | 电气系统 | 机柜供电系统 | 插接箱 | PCB-A-22 | 3-5业务区域22#插接箱（A） | 香江科技 | BMC10 | 2020-09-22 | 32
云下科技 | 中国 | 广东 | 广州汇云 | 汇云1栋 | 3楼 | CB0305 | 电气系统 | 机柜供电系统 | 插接箱 | PCB-A-23 | 3-5业务区域23#插接箱（A） | 香江科技 | BMC10 | 2020-09-22 | 32
云下科技 | 中国 | 广东 | 广州汇云 | 汇云1栋 | 3楼 | CB0305 | 电气系统 | 机柜供电系统 | 插接箱 | PCB-A-24 | 3-5业务区域24#插接箱（A） | 香江科技 | BMC10 | 2020-09-22 | 32
云下科技 | 中国 | 广东 | 广州汇云 | 汇云1栋 | 3楼 | CB0305 | 电气系统 | 机柜供电系统 | 插接箱 | PCB-A-25 | 3-5业务区域25#插接箱（A） | 香江科技 | BMC10 | 2020-09-22 | 32
云下科技 | 中国 | 广东 | 广州汇云 | 汇云1栋 | 3楼 | CB0305 | 电气系统 | 机柜供电系统 | 插接箱 | PCB-A-26 | 3-5业务区域26#插接箱（A） | 香江科技 | BMC10 | 2020-09-22 | 32
云下科技 | 中国 | 广东 | 广州汇云 | 汇云1栋 | 3楼 | CB0305 | 电气系统 | 机柜供电系统 | 插接箱 | PCB-A-27 | 3-5业务区域27#插接箱（A） | 香江科技 | BMC10 | 2020-09-22 | 32
云下科技 | 中国 | 广东 | 广州汇云 | 汇云1栋 | 3楼 | CB0305 | 电气系统 | 机柜供电系统 | 插接箱 | PCB-A-28 | 3-5业务区域28#插接箱（A） | 香江科技 | BMC10 | 2020-09-22 | 32
云下科技 | 中国 | 广东 | 广州汇云 | 汇云1栋 | 3楼 | CB0305 | 电气系统 | 机柜供电系统 | 插接箱 | PCB-A-29 | 3-5业务区域29#插接箱（A） | 香江科技 | BMC10 | 2020-09-22 | 32
云下科技 | 中国 | 广东 | 广州汇云 | 汇云1栋 | 3楼 | CB0305 | 电气系统 | 机柜供电系统 | 插接箱 | PCB-A-30 | 3-5业务区域30#插接箱（A） | 香江科技 | BMC10 | 2020-09-22 | 32
云下科技 | 中国 | 广东 | 广州汇云 | 汇云1栋 | 3楼 | CB0305 | 电气系统 | 机柜供电系统 | 插接箱 | PCB-A-31 | 3-5业务区域31#插接箱（A） | 香江科技 | BMC10 | 2020-09-22 | 32
云下科技 | 中国 | 广东 | 广州汇云 | 汇云1栋 | 3楼 | CB0305 | 电气系统 | 机柜供电系统 | 插接箱 | PCB-A-32 | 3-5业务区域32#插接箱（A） | 香江科技 | BMC10 | 2020-09-22 | 32
云下科技 | 中国 | 广东 | 广州汇云 | 汇云1栋 | 3楼 | CB0305 | 电气系统 | 机柜供电系统 | 插接箱 | PCB-A-33 | 3-5业务区域33#插接箱（A） | 香江科技 | BMC10 | 2020-09-22 | 32
云下科技 | 中国 | 广东 | 广州汇云 | 汇云1栋 | 3楼 | CB0305 | 电气系统 | 机柜供电系统 | 插接箱 | PCB-A-34 | 3-5业务区域34#插接箱（A） | 香江科技 | BMC10 | 2020-09-22 | 32
云下科技 | 中国 | 广东 | 广州汇云 | 汇云1栋 | 3楼 | CB0305 | 电气系统 | 机柜供电系统 | 插接箱 | PCB-A-35 | 3-5业务区域35#插接箱（A） | 香江科技 | BMC10 | 2020-09-22 | 32
云下科技 | 中国 | 广东 | 广州汇云 | 汇云1栋 | 3楼 | CB0305 | 电气系统 | 机柜供电系统 | 插接箱 | PCB-A-36 | 3-5业务区域36#插接箱（A） | 香江科技 | BMC10 | 2020-09-22 | 32
云下科技 | 中国 | 广东 | 广州汇云 | 汇云1栋 | 3楼 | CB0305 | 电气系统 | 机柜供电系统 | 插接箱 | PCB-A-37 | 3-5业务区域37#插接箱（A） | 香江科技 | BMC10 | 2020-09-22 | 32
云下科技 | 中国 | 广东 | 广州汇云 | 汇云1栋 | 3楼 | CB0305 | 电气系统 | 机柜供电系统 | 插接箱 | PCB-A-38 | 3-5业务区域38#插接箱（A） | 香江科技 | BMC10 | 2020-09-22 | 32
云下科技 | 中国 | 广东 | 广州汇云 | 汇云1栋 | 3楼 | CB0305 | 电气系统 | 机柜供电系统 | 插接箱 | PCB-A-39 | 3-5业务区域39#插接箱（A） | 香江科技 | BMC10 | 2020-09-22 | 32
云下科技 | 中国 | 广东 | 广州汇云 | 汇云1栋 | 3楼 | CB0305 | 电气系统 | 机柜供电系统 | 插接箱 | PCB-A-40 | 3-5业务区域40#插接箱（A） | 香江科技 | BMC10 | 2020-09-22 | 32
云下科技 | 中国 | 广东 | 广州汇云 | 汇云1栋 | 3楼 | CB0305 | 电气系统 | 机柜供电系统 | 插接箱 | PCB-A-41 | 3-5业务区域41#插接箱（A） | 香江科技 | BMC10 | 2020-09-22 | 32
云下科技 | 中国 | 广东 | 广州汇云 | 汇云1栋 | 3楼 | CB0305 | 电气系统 | 机柜供电系统 | 插接箱 | PCB-A-42 | 3-5业务区域42#插接箱（A） | 香江科技 | BMC10 | 2020-09-22 | 32
云下科技 | 中国 | 广东 | 广州汇云 | 汇云1栋 | 3楼 | CB0305 | 电气系统 | 机柜供电系统 | 插接箱 | PCB-A-43 | 3-5业务区域43#插接箱（A） | 香江科技 | BMC10 | 2020-09-22 | 32
云下科技 | 中国 | 广东 | 广州汇云 | 汇云1栋 | 3楼 | CB0305 | 电气系统 | 机柜供电系统 | 插接箱 | PCB-A-44 | 3-5业务区域44#插接箱（A） | 香江科技 | BMC10 | 2020-09-22 | 40
云下科技 | 中国 | 广东 | 广州汇云 | 汇云1栋 | 3楼 | CB0305 | 电气系统 | 机柜供电系统 | 插接箱 | PCB-A-45 | 3-5业务区域45#插接箱（A） | 香江科技 | BMC10 | 2020-09-22 | 32
云下科技 | 中国 | 广东 | 广州汇云 | 汇云1栋 | 3楼 | CB0305 | 电气系统 | 机柜供电系统 | 插接箱 | PCB-A-46 | 3-5业务区域46#插接箱（A） | 香江科技 | BMC10 | 2020-09-22 | 32
云下科技 | 中国 | 广东 | 广州汇云 | 汇云1栋 | 3楼 | CB0305 | 电气系统 | 机柜供电系统 | 插接箱 | PCB-A-47 | 3-5业务区域47#插接箱（A） | 香江科技 | BMC10 | 2020-09-22 | 32
云下科技 | 中国 | 广东 | 广州汇云 | 汇云1栋 | 3楼 | CB0305 | 电气系统 | 机柜供电系统 | 插接箱 | PCB-A-48 | 3-5业务区域48#插接箱（A） | 香江科技 | BMC10 | 2020-09-22 | 32
云下科技 | 中国 | 广东 | 广州汇云 | 汇云1栋 | 3楼 | CB0305 | 电气系统 | 机柜供电系统 | 插接箱 | PCB-A-49 | 3-5业务区域49#插接箱（A） | 香江科技 | BMC10 | 2020-09-22 | 32
云下科技 | 中国 | 广东 | 广州汇云 | 汇云1栋 | 3楼 | CB0305 | 电气系统 | 机柜供电系统 | 插接箱 | PCB-A-50 | 3-5业务区域50#插接箱（A） | 香江科技 | BMC10 | 2020-09-22 | 40
云下科技 | 中国 | 广东 | 广州汇云 | 汇云1栋 | 3楼 | CB0305 | 电气系统 | 机柜供电系统 | 插接箱 | PCB-A-51 | 3-5业务区域51#插接箱（A） | 香江科技 | BMC10 | 2020-09-22 | 32
云下科技 | 中国 | 广东 | 广州汇云 | 汇云1栋 | 3楼 | CB0305 | 电气系统 | 机柜供电系统 | 插接箱 | PCB-A-52 | 3-5业务区域52#插接箱（A） | 香江科技 | BMC10 | 2020-09-22 | 32
云下科技 | 中国 | 广东 | 广州汇云 | 汇云1栋 | 3楼 | CB0305 | 电气系统 | 机柜供电系统 | 插接箱 | PCB-A-53 | 3-5业务区域53#插接箱（A） | 香江科技 | BMC10 | 2020-09-22 | 32
云下科技 | 中国 | 广东 | 广州汇云 | 汇云1栋 | 3楼 | CB0305 | 电气系统 | 机柜供电系统 | 插接箱 | PCB-A-54 | 3-5业务区域54#插接箱（A） | 香江科技 | BMC10 | 2020-09-22 | 32
云下科技 | 中国 | 广东 | 广州汇云 | 汇云1栋 | 3楼 | CB0305 | 电气系统 | 机柜供电系统 | 插接箱 | PCB-A-55 | 3-5业务区域55#插接箱（A） | 香江科技 | BMC10 | 2020-09-22 | 32
云下科技 | 中国 | 广东 | 广州汇云 | 汇云1栋 | 3楼 | CB0305 | 电气系统 | 机柜供电系统 | 插接箱 | PCB-A-56 | 3-5业务区域56#插接箱（A） | 香江科技 | BMC10 | 2020-09-22 | 32
云下科技 | 中国 | 广东 | 广州汇云 | 汇云1栋 | 3楼 | CB0305 | 电气系统 | 机柜供电系统 | 插接箱 | PCB-A-57 | 3-5业务区域57#插接箱（A） | 香江科技 | BMC10 | 2020-09-22 | 32
云下科技 | 中国 | 广东 | 广州汇云 | 汇云1栋 | 3楼 | CB0305 | 电气系统 | 机柜供电系统 | 插接箱 | PCB-A-58 | 3-5业务区域58#插接箱（A） | 香江科技 | BMC10 | 2020-09-22 | 32
云下科技 | 中国 | 广东 | 广州汇云 | 汇云1栋 | 3楼 | CB0305 | 电气系统 | 机柜供电系统 | 插接箱 | PCB-A-59 | 3-5业务区域59#插接箱（A） | 香江科技 | BMC10 | 2020-09-22 | 32
云下科技 | 中国 | 广东 | 广州汇云 | 汇云1栋 | 3楼 | CB0305 | 电气系统 | 机柜供电系统 | 插接箱 | PCB-A-60 | 3-5业务区域60#插接箱（A） | 香江科技 | BMC10 | 2020-09-22 | 32
云下科技 | 中国 | 广东 | 广州汇云 | 汇云1栋 | 3楼 | CB0305 | 电气系统 | 机柜供电系统 | 插接箱 | PCB-A-61 | 3-5业务区域61#插接箱（A） | 香江科技 | BMC10 | 2020-09-22 | 32
云下科技 | 中国 | 广东 | 广州汇云 | 汇云1栋 | 3楼 | CB0305 | 电气系统 | 机柜供电系统 | 插接箱 | PCB-A-62 | 3-5业务区域62#插接箱（A） | 香江科技 | BMC10 | 2020-09-22 | 32
云下科技 | 中国 | 广东 | 广州汇云 | 汇云1栋 | 3楼 | CB0305 | 电气系统 | 机柜供电系统 | 插接箱 | PCB-A-63 | 3-5业务区域63#插接箱（A） | 香江科技 | BMC10 | 2020-09-22 | 32
云下科技 | 中国 | 广东 | 广州汇云 | 汇云1栋 | 3楼 | CB0305 | 电气系统 | 机柜供电系统 | 插接箱 | PCB-A-64 | 3-5业务区域64#插接箱（A） | 香江科技 | BMC10 | 2020-09-22 | 32
云下科技 | 中国 | 广东 | 广州汇云 | 汇云1栋 | 3楼 | CB0305 | 电气系统 | 机柜供电系统 | 插接箱 | PCB-A-65 | 3-5业务区域65#插接箱（A） | 香江科技 | BMC10 | 2020-09-22 | 32
云下科技 | 中国 | 广东 | 广州汇云 | 汇云1栋 | 3楼 | CB0305 | 电气系统 | 机柜供电系统 | 插接箱 | PCB-A-66 | 3-5业务区域66#插接箱（A） | 香江科技 | BMC10 | 2020-09-22 | 32
云下科技 | 中国 | 广东 | 广州汇云 | 汇云1栋 | 3楼 | CB0305 | 电气系统 | 机柜供电系统 | 插接箱 | PCB-A-67 | 3-5业务区域67#插接箱（A） | 香江科技 | BMC10 | 2020-09-22 | 32
云下科技 | 中国 | 广东 | 广州汇云 | 汇云1栋 | 3楼 | CB0305 | 电气系统 | 机柜供电系统 | 插接箱 | PCB-A-68 | 3-5业务区域68#插接箱（A） | 香江科技 | BMC10 | 2020-09-22 | 32
云下科技 | 中国 | 广东 | 广州汇云 | 汇云1栋 | 3楼 | CB0305 | 电气系统 | 机柜供电系统 | 插接箱 | PCB-A-69 | 3-5业务区域69#插接箱（A） | 香江科技 | BMC10 | 2020-09-22 | 32
云下科技 | 中国 | 广东 | 广州汇云 | 汇云1栋 | 3楼 | CB0305 | 电气系统 | 机柜供电系统 | 插接箱 | PCB-A-70 | 3-5业务区域70#插接箱（A） | 香江科技 | BMC10 | 2020-09-22 | 32
云下科技 | 中国 | 广东 | 广州汇云 | 汇云1栋 | 3楼 | CB0305 | 电气系统 | 机柜供电系统 | 插接箱 | PCB-A-71 | 3-5业务区域71#插接箱（A） | 香江科技 | BMC10 | 2020-09-22 | 32
云下科技 | 中国 | 广东 | 广州汇云 | 汇云1栋 | 3楼 | CB0305 | 电气系统 | 机柜供电系统 | 插接箱 | PCB-A-72 | 3-5业务区域72#插接箱（A） | 香江科技 | BMC10 | 2020-09-22 | 40
云下科技 | 中国 | 广东 | 广州汇云 | 汇云1栋 | 3楼 | CB0305 | 电气系统 | 机柜供电系统 | 插接箱 | PCB-A-73 | 3-5业务区域73#插接箱（A） | 香江科技 | BMC10 | 2020-09-22 | 32
云下科技 | 中国 | 广东 | 广州汇云 | 汇云1栋 | 3楼 | CB0305 | 电气系统 | 机柜供电系统 | 插接箱 | PCB-A-74 | 3-5业务区域74#插接箱（A） | 香江科技 | BMC10 | 2020-09-22 | 32
云下科技 | 中国 | 广东 | 广州汇云 | 汇云1栋 | 3楼 | CB0305 | 电气系统 | 机柜供电系统 | 插接箱 | PCB-A-75 | 3-5业务区域75#插接箱（A） | 香江科技 | BMC10 | 2020-09-22 | 32
云下科技 | 中国 | 广东 | 广州汇云 | 汇云1栋 | 3楼 | CB0305 | 电气系统 | 机柜供电系统 | 插接箱 | PCB-A-76 | 3-5业务区域76#插接箱（A） | 香江科技 | BMC10 | 2020-09-22 | 32
云下科技 | 中国 | 广东 | 广州汇云 | 汇云1栋 | 3楼 | CB0305 | 电气系统 | 机柜供电系统 | 插接箱 | PCB-A-77 | 3-5业务区域77#插接箱（A） | 香江科技 | BMC10 | 2020-09-22 | 32
云下科技 | 中国 | 广东 | 广州汇云 | 汇云1栋 | 3楼 | CB0305 | 电气系统 | 机柜供电系统 | 插接箱 | PCB-A-78 | 3-5业务区域78#插接箱（A） | 香江科技 | BMC10 | 2020-09-22 | 40
云下科技 | 中国 | 广东 | 广州汇云 | 汇云1栋 | 3楼 | CB0305 | 电气系统 | 机柜供电系统 | 插接箱 | PCB-A-79 | 3-5业务区域79#插接箱（A） | 香江科技 | BMC10 | 2020-09-22 | 32
云下科技 | 中国 | 广东 | 广州汇云 | 汇云1栋 | 3楼 | CB0305 | 电气系统 | 机柜供电系统 | 插接箱 | PCB-A-80 | 3-5业务区域80#插接箱（A） | 香江科技 | BMC10 | 2020-09-22 | 32
云下科技 | 中国 | 广东 | 广州汇云 | 汇云1栋 | 3楼 | CB0305 | 电气系统 | 机柜供电系统 | 插接箱 | PCB-A-81 | 3-5业务区域81#插接箱（A） | 香江科技 | BMC10 | 2020-09-22 | 32
云下科技 | 中国 | 广东 | 广州汇云 | 汇云1栋 | 3楼 | CB0305 | 电气系统 | 机柜供电系统 | 插接箱 | PCB-A-82 | 3-5业务区域82#插接箱（A） | 香江科技 | BMC10 | 2020-09-22 | 32
云下科技 | 中国 | 广东 | 广州汇云 | 汇云1栋 | 3楼 | CB0305 | 电气系统 | 机柜供电系统 | 插接箱 | PCB-A-83 | 3-5业务区域83#插接箱（A） | 香江科技 | BMC10 | 2020-09-22 | 32
云下科技 | 中国 | 广东 | 广州汇云 | 汇云1栋 | 3楼 | CB0305 | 电气系统 | 机柜供电系统 | 插接箱 | PCB-A-84 | 3-5业务区域84#插接箱（A） | 香江科技 | BMC10 | 2020-09-22 | 32
云下科技 | 中国 | 广东 | 广州汇云 | 汇云1栋 | 3楼 | CB0305 | 电气系统 | 机柜供电系统 | 插接箱 | PCB-A-85 | 3-5业务区域85#插接箱（A） | 香江科技 | BMC10 | 2020-09-22 | 32
云下科技 | 中国 | 广东 | 广州汇云 | 汇云1栋 | 3楼 | CB0305 | 电气系统 | 机柜供电系统 | 插接箱 | PCB-A-86 | 3-5业务区域86#插接箱（A） | 香江科技 | BMC10 | 2020-09-22 | 32
云下科技 | 中国 | 广东 | 广州汇云 | 汇云1栋 | 3楼 | CB0305 | 电气系统 | 机柜供电系统 | 插接箱 | PCB-A-87 | 3-5业务区域87#插接箱（A） | 香江科技 | BMC10 | 2020-09-22 | 32
云下科技 | 中国 | 广东 | 广州汇云 | 汇云1栋 | 3楼 | CB0305 | 电气系统 | 机柜供电系统 | 插接箱 | PCB-A-88 | 3-5业务区域88#插接箱（A） | 香江科技 | BMC10 | 2020-09-22 | 32
云下科技 | 中国 | 广东 | 广州汇云 | 汇云1栋 | 3楼 | CB0305 | 电气系统 | 机柜供电系统 | 插接箱 | PCB-A-89 | 3-5业务区域89#插接箱（A） | 香江科技 | BMC10 | 2020-09-22 | 32
云下科技 | 中国 | 广东 | 广州汇云 | 汇云1栋 | 3楼 | CB0305 | 电气系统 | 机柜供电系统 | 插接箱 | PCB-A-90 | 3-5业务区域90#插接箱（A） | 香江科技 | BMC10 | 2020-09-22 | 32
云下科技 | 中国 | 广东 | 广州汇云 | 汇云1栋 | 3楼 | CB0305 | 电气系统 | 机柜供电系统 | 插接箱 | PCB-A-91 | 3-5业务区域91#插接箱（A） | 香江科技 | BMC10 | 2020-09-22 | 32
云下科技 | 中国 | 广东 | 广州汇云 | 汇云1栋 | 3楼 | CB0305 | 电气系统 | 机柜供电系统 | 插接箱 | PCB-A-92 | 3-5业务区域92#插接箱（A） | 香江科技 | BMC10 | 2020-09-22 | 32
云下科技 | 中国 | 广东 | 广州汇云 | 汇云1栋 | 3楼 | CB0305 | 电气系统 | 机柜供电系统 | 插接箱 | PCB-B-1 | 3-5业务区域1#插接箱（B） | 香江科技 | BMC10 | 2020-09-22 | 32
云下科技 | 中国 | 广东 | 广州汇云 | 汇云1栋 | 3楼 | CB0305 | 电气系统 | 机柜供电系统 | 插接箱 | PCB-B-2 | 3-5业务区域2#插接箱（B） | 香江科技 | BMC10 | 2020-09-22 | 32
云下科技 | 中国 | 广东 | 广州汇云 | 汇云1栋 | 3楼 | CB0305 | 电气系统 | 机柜供电系统 | 插接箱 | PCB-B-3 | 3-5业务区域3#插接箱（B） | 香江科技 | BMC10 | 2020-09-22 | 32
云下科技 | 中国 | 广东 | 广州汇云 | 汇云1栋 | 3楼 | CB0305 | 电气系统 | 机柜供电系统 | 插接箱 | PCB-B-4 | 3-5业务区域4#插接箱（B） | 香江科技 | BMC10 | 2020-09-22 | 32
云下科技 | 中国 | 广东 | 广州汇云 | 汇云1栋 | 3楼 | CB0305 | 电气系统 | 机柜供电系统 | 插接箱 | PCB-B-5 | 3-5业务区域5#插接箱（B） | 香江科技 | BMC10 | 2020-09-22 | 32
云下科技 | 中国 | 广东 | 广州汇云 | 汇云1栋 | 3楼 | CB0305 | 电气系统 | 机柜供电系统 | 插接箱 | PCB-B-6 | 3-5业务区域6#插接箱（B） | 香江科技 | BMC10 | 2020-09-22 | 32
云下科技 | 中国 | 广东 | 广州汇云 | 汇云1栋 | 3楼 | CB0305 | 电气系统 | 机柜供电系统 | 插接箱 | PCB-B-7 | 3-5业务区域7#插接箱（B） | 香江科技 | BMC10 | 2020-09-22 | 32
云下科技 | 中国 | 广东 | 广州汇云 | 汇云1栋 | 3楼 | CB0305 | 电气系统 | 机柜供电系统 | 插接箱 | PCB-B-8 | 3-5业务区域8#插接箱（B） | 香江科技 | BMC10 | 2020-09-22 | 32
云下科技 | 中国 | 广东 | 广州汇云 | 汇云1栋 | 3楼 | CB0305 | 电气系统 | 机柜供电系统 | 插接箱 | PCB-B-9 | 3-5业务区域9#插接箱（B） | 香江科技 | BMC10 | 2020-09-22 | 32
云下科技 | 中国 | 广东 | 广州汇云 | 汇云1栋 | 3楼 | CB0305 | 电气系统 | 机柜供电系统 | 插接箱 | PCB-B-10 | 3-5业务区域10#插接箱（B） | 香江科技 | BMC10 | 2020-09-22 | 32
云下科技 | 中国 | 广东 | 广州汇云 | 汇云1栋 | 3楼 | CB0305 | 电气系统 | 机柜供电系统 | 插接箱 | PCB-B-11 | 3-5业务区域11#插接箱（B） | 香江科技 | BMC10 | 2020-09-22 | 32
云下科技 | 中国 | 广东 | 广州汇云 | 汇云1栋 | 3楼 | CB0305 | 电气系统 | 机柜供电系统 | 插接箱 | PCB-B-12 | 3-5业务区域12#插接箱（B） | 香江科技 | BMC10 | 2020-09-22 | 32
云下科技 | 中国 | 广东 | 广州汇云 | 汇云1栋 | 3楼 | CB0305 | 电气系统 | 机柜供电系统 | 插接箱 | PCB-B-13 | 3-5业务区域13#插接箱（B） | 香江科技 | BMC10 | 2020-09-22 | 32
云下科技 | 中国 | 广东 | 广州汇云 | 汇云1栋 | 3楼 | CB0305 | 电气系统 | 机柜供电系统 | 插接箱 | PCB-B-14 | 3-5业务区域14#插接箱（B） | 香江科技 | BMC10 | 2020-09-22 | 32
云下科技 | 中国 | 广东 | 广州汇云 | 汇云1栋 | 3楼 | CB0305 | 电气系统 | 机柜供电系统 | 插接箱 | PCB-B-15 | 3-5业务区域15#插接箱（B） | 香江科技 | BMC10 | 2020-09-22 | 40
云下科技 | 中国 | 广东 | 广州汇云 | 汇云1栋 | 3楼 | CB0305 | 电气系统 | 机柜供电系统 | 插接箱 | PCB-B-16 | 3-5业务区域16#插接箱（B） | 香江科技 | BMC10 | 2020-09-22 | 32
云下科技 | 中国 | 广东 | 广州汇云 | 汇云1栋 | 3楼 | CB0305 | 电气系统 | 机柜供电系统 | 插接箱 | PCB-B-17 | 3-5业务区域17#插接箱（B） | 香江科技 | BMC10 | 2020-09-22 | 32
云下科技 | 中国 | 广东 | 广州汇云 | 汇云1栋 | 3楼 | CB0305 | 电气系统 | 机柜供电系统 | 插接箱 | PCB-B-18 | 3-5业务区域18#插接箱（B） | 香江科技 | BMC10 | 2020-09-22 | 32
云下科技 | 中国 | 广东 | 广州汇云 | 汇云1栋 | 3楼 | CB0305 | 电气系统 | 机柜供电系统 | 插接箱 | PCB-B-19 | 3-5业务区域19#插接箱（B） | 香江科技 | BMC10 | 2020-09-22 | 32
云下科技 | 中国 | 广东 | 广州汇云 | 汇云1栋 | 3楼 | CB0305 | 电气系统 | 机柜供电系统 | 插接箱 | PCB-B-20 | 3-5业务区域20#插接箱（B） | 香江科技 | BMC10 | 2020-09-22 | 40
云下科技 | 中国 | 广东 | 广州汇云 | 汇云1栋 | 3楼 | CB0305 | 电气系统 | 机柜供电系统 | 插接箱 | PCB-B-21 | 3-5业务区域21#插接箱（B） | 香江科技 | BMC10 | 2020-09-22 | 32
云下科技 | 中国 | 广东 | 广州汇云 | 汇云1栋 | 3楼 | CB0305 | 电气系统 | 机柜供电系统 | 插接箱 | PCB-B-22 | 3-5业务区域22#插接箱（B） | 香江科技 | BMC10 | 2020-09-22 | 32
云下科技 | 中国 | 广东 | 广州汇云 | 汇云1栋 | 3楼 | CB0305 | 电气系统 | 机柜供电系统 | 插接箱 | PCB-B-23 | 3-5业务区域23#插接箱（B） | 香江科技 | BMC10 | 2020-09-22 | 32
云下科技 | 中国 | 广东 | 广州汇云 | 汇云1栋 | 3楼 | CB0305 | 电气系统 | 机柜供电系统 | 插接箱 | PCB-B-24 | 3-5业务区域24#插接箱（B） | 香江科技 | BMC10 | 2020-09-22 | 32
云下科技 | 中国 | 广东 | 广州汇云 | 汇云1栋 | 3楼 | CB0305 | 电气系统 | 机柜供电系统 | 插接箱 | PCB-B-25 | 3-5业务区域25#插接箱（B） | 香江科技 | BMC10 | 2020-09-22 | 32
云下科技 | 中国 | 广东 | 广州汇云 | 汇云1栋 | 3楼 | CB0305 | 电气系统 | 机柜供电系统 | 插接箱 | PCB-B-26 | 3-5业务区域26#插接箱（B） | 香江科技 | BMC10 | 2020-09-22 | 32
云下科技 | 中国 | 广东 | 广州汇云 | 汇云1栋 | 3楼 | CB0305 | 电气系统 | 机柜供电系统 | 插接箱 | PCB-B-27 | 3-5业务区域27#插接箱（B） | 香江科技 | BMC10 | 2020-09-22 | 32
云下科技 | 中国 | 广东 | 广州汇云 | 汇云1栋 | 3楼 | CB0305 | 电气系统 | 机柜供电系统 | 插接箱 | PCB-B-28 | 3-5业务区域28#插接箱（B） | 香江科技 | BMC10 | 2020-09-22 | 32
云下科技 | 中国 | 广东 | 广州汇云 | 汇云1栋 | 3楼 | CB0305 | 电气系统 | 机柜供电系统 | 插接箱 | PCB-B-29 | 3-5业务区域29#插接箱（B） | 香江科技 | BMC10 | 2020-09-22 | 32
云下科技 | 中国 | 广东 | 广州汇云 | 汇云1栋 | 3楼 | CB0305 | 电气系统 | 机柜供电系统 | 插接箱 | PCB-B-30 | 3-5业务区域30#插接箱（B） | 香江科技 | BMC10 | 2020-09-22 | 32
云下科技 | 中国 | 广东 | 广州汇云 | 汇云1栋 | 3楼 | CB0305 | 电气系统 | 机柜供电系统 | 插接箱 | PCB-B-31 | 3-5业务区域31#插接箱（B） | 香江科技 | BMC10 | 2020-09-22 | 32
云下科技 | 中国 | 广东 | 广州汇云 | 汇云1栋 | 3楼 | CB0305 | 电气系统 | 机柜供电系统 | 插接箱 | PCB-B-32 | 3-5业务区域32#插接箱（B） | 香江科技 | BMC10 | 2020-09-22 | 32
云下科技 | 中国 | 广东 | 广州汇云 | 汇云1栋 | 3楼 | CB0305 | 电气系统 | 机柜供电系统 | 插接箱 | PCB-B-33 | 3-5业务区域33#插接箱（B） | 香江科技 | BMC10 | 2020-09-22 | 32
云下科技 | 中国 | 广东 | 广州汇云 | 汇云1栋 | 3楼 | CB0305 | 电气系统 | 机柜供电系统 | 插接箱 | PCB-B-34 | 3-5业务区域34#插接箱（B） | 香江科技 | BMC10 | 2020-09-22 | 32
云下科技 | 中国 | 广东 | 广州汇云 | 汇云1栋 | 3楼 | CB0305 | 电气系统 | 机柜供电系统 | 插接箱 | PCB-B-35 | 3-5业务区域35#插接箱（B） | 香江科技 | BMC10 | 2020-09-22 | 32
云下科技 | 中国 | 广东 | 广州汇云 | 汇云1栋 | 3楼 | CB0305 | 电气系统 | 机柜供电系统 | 插接箱 | PCB-B-36 | 3-5业务区域36#插接箱（B） | 香江科技 | BMC10 | 2020-09-22 | 32
云下科技 | 中国 | 广东 | 广州汇云 | 汇云1栋 | 3楼 | CB0305 | 电气系统 | 机柜供电系统 | 插接箱 | PCB-B-37 | 3-5业务区域37#插接箱（B） | 香江科技 | BMC10 | 2020-09-22 | 32
云下科技 | 中国 | 广东 | 广州汇云 | 汇云1栋 | 3楼 | CB0305 | 电气系统 | 机柜供电系统 | 插接箱 | PCB-B-38 | 3-5业务区域38#插接箱（B） | 香江科技 | BMC10 | 2020-09-22 | 32
云下科技 | 中国 | 广东 | 广州汇云 | 汇云1栋 | 3楼 | CB0305 | 电气系统 | 机柜供电系统 | 插接箱 | PCB-B-39 | 3-5业务区域39#插接箱（B） | 香江科技 | BMC10 | 2020-09-22 | 32
云下科技 | 中国 | 广东 | 广州汇云 | 汇云1栋 | 3楼 | CB0305 | 电气系统 | 机柜供电系统 | 插接箱 | PCB-B-40 | 3-5业务区域40#插接箱（B） | 香江科技 | BMC10 | 2020-09-22 | 32
云下科技 | 中国 | 广东 | 广州汇云 | 汇云1栋 | 3楼 | CB0305 | 电气系统 | 机柜供电系统 | 插接箱 | PCB-B-41 | 3-5业务区域41#插接箱（B） | 香江科技 | BMC10 | 2020-09-22 | 32
云下科技 | 中国 | 广东 | 广州汇云 | 汇云1栋 | 3楼 | CB0305 | 电气系统 | 机柜供电系统 | 插接箱 | PCB-B-42 | 3-5业务区域42#插接箱（B） | 香江科技 | BMC10 | 2020-09-22 | 32
云下科技 | 中国 | 广东 | 广州汇云 | 汇云1栋 | 3楼 | CB0305 | 电气系统 | 机柜供电系统 | 插接箱 | PCB-B-43 | 3-5业务区域43#插接箱（B） | 香江科技 | BMC10 | 2020-09-22 | 40
云下科技 | 中国 | 广东 | 广州汇云 | 汇云1栋 | 3楼 | CB0305 | 电气系统 | 机柜供电系统 | 插接箱 | PCB-B-44 | 3-5业务区域44#插接箱（B） | 香江科技 | BMC10 | 2020-09-22 | 32
云下科技 | 中国 | 广东 | 广州汇云 | 汇云1栋 | 3楼 | CB0305 | 电气系统 | 机柜供电系统 | 插接箱 | PCB-B-45 | 3-5业务区域45#插接箱（B） | 香江科技 | BMC10 | 2020-09-22 | 32
云下科技 | 中国 | 广东 | 广州汇云 | 汇云1栋 | 3楼 | CB0305 | 电气系统 | 机柜供电系统 | 插接箱 | PCB-B-46 | 3-5业务区域46#插接箱（B） | 香江科技 | BMC10 | 2020-09-22 | 32
云下科技 | 中国 | 广东 | 广州汇云 | 汇云1栋 | 3楼 | CB0305 | 电气系统 | 机柜供电系统 | 插接箱 | PCB-B-47 | 3-5业务区域47#插接箱（B） | 香江科技 | BMC10 | 2020-09-22 | 32
云下科技 | 中国 | 广东 | 广州汇云 | 汇云1栋 | 3楼 | CB0305 | 电气系统 | 机柜供电系统 | 插接箱 | PCB-B-48 | 3-5业务区域48#插接箱（B） | 香江科技 | BMC10 | 2020-09-22 | 32
云下科技 | 中国 | 广东 | 广州汇云 | 汇云1栋 | 3楼 | CB0305 | 电气系统 | 机柜供电系统 | 插接箱 | PCB-B-49 | 3-5业务区域49#插接箱（B） | 香江科技 | BMC10 | 2020-09-22 | 40
云下科技 | 中国 | 广东 | 广州汇云 | 汇云1栋 | 3楼 | CB0305 | 电气系统 | 机柜供电系统 | 插接箱 | PCB-B-50 | 3-5业务区域50#插接箱（B） | 香江科技 | BMC10 | 2020-09-22 | 32
云下科技 | 中国 | 广东 | 广州汇云 | 汇云1栋 | 3楼 | CB0305 | 电气系统 | 机柜供电系统 | 插接箱 | PCB-B-51 | 3-5业务区域51#插接箱（B） | 香江科技 | BMC10 | 2020-09-22 | 32
云下科技 | 中国 | 广东 | 广州汇云 | 汇云1栋 | 3楼 | CB0305 | 电气系统 | 机柜供电系统 | 插接箱 | PCB-B-52 | 3-5业务区域52#插接箱（B） | 香江科技 | BMC10 | 2020-09-22 | 32
云下科技 | 中国 | 广东 | 广州汇云 | 汇云1栋 | 3楼 | CB0305 | 电气系统 | 机柜供电系统 | 插接箱 | PCB-B-53 | 3-5业务区域53#插接箱（B） | 香江科技 | BMC10 | 2020-09-22 | 32
云下科技 | 中国 | 广东 | 广州汇云 | 汇云1栋 | 3楼 | CB0305 | 电气系统 | 机柜供电系统 | 插接箱 | PCB-B-54 | 3-5业务区域54#插接箱（B） | 香江科技 | BMC10 | 2020-09-22 | 32
云下科技 | 中国 | 广东 | 广州汇云 | 汇云1栋 | 3楼 | CB0305 | 电气系统 | 机柜供电系统 | 插接箱 | PCB-B-55 | 3-5业务区域55#插接箱（B） | 香江科技 | BMC10 | 2020-09-22 | 32
云下科技 | 中国 | 广东 | 广州汇云 | 汇云1栋 | 3楼 | CB0305 | 电气系统 | 机柜供电系统 | 插接箱 | PCB-B-56 | 3-5业务区域56#插接箱（B） | 香江科技 | BMC10 | 2020-09-22 | 32
云下科技 | 中国 | 广东 | 广州汇云 | 汇云1栋 | 3楼 | CB0305 | 电气系统 | 机柜供电系统 | 插接箱 | PCB-B-57 | 3-5业务区域57#插接箱（B） | 香江科技 | BMC10 | 2020-09-22 | 32
云下科技 | 中国 | 广东 | 广州汇云 | 汇云1栋 | 3楼 | CB0305 | 电气系统 | 机柜供电系统 | 插接箱 | PCB-B-58 | 3-5业务区域58#插接箱（B） | 香江科技 | BMC10 | 2020-09-22 | 32
云下科技 | 中国 | 广东 | 广州汇云 | 汇云1栋 | 3楼 | CB0305 | 电气系统 | 机柜供电系统 | 插接箱 | PCB-B-59 | 3-5业务区域59#插接箱（B） | 香江科技 | BMC10 | 2020-09-22 | 32
云下科技 | 中国 | 广东 | 广州汇云 | 汇云1栋 | 3楼 | CB0305 | 电气系统 | 机柜供电系统 | 插接箱 | PCB-B-60 | 3-5业务区域60#插接箱（B） | 香江科技 | BMC10 | 2020-09-22 | 32
云下科技 | 中国 | 广东 | 广州汇云 | 汇云1栋 | 3楼 | CB0305 | 电气系统 | 机柜供电系统 | 插接箱 | PCB-B-61 | 3-5业务区域61#插接箱（B） | 香江科技 | BMC10 | 2020-09-22 | 32
云下科技 | 中国 | 广东 | 广州汇云 | 汇云1栋 | 3楼 | CB0305 | 电气系统 | 机柜供电系统 | 插接箱 | PCB-B-62 | 3-5业务区域62#插接箱（B） | 香江科技 | BMC10 | 2020-09-22 | 32
云下科技 | 中国 | 广东 | 广州汇云 | 汇云1栋 | 3楼 | CB0305 | 电气系统 | 机柜供电系统 | 插接箱 | PCB-B-63 | 3-5业务区域63#插接箱（B） | 香江科技 | BMC10 | 2020-09-22 | 32
云下科技 | 中国 | 广东 | 广州汇云 | 汇云1栋 | 3楼 | CB0305 | 电气系统 | 机柜供电系统 | 插接箱 | PCB-B-64 | 3-5业务区域64#插接箱（B） | 香江科技 | BMC10 | 2020-09-22 | 32
云下科技 | 中国 | 广东 | 广州汇云 | 汇云1栋 | 3楼 | CB0305 | 电气系统 | 机柜供电系统 | 插接箱 | PCB-B-65 | 3-5业务区域65#插接箱（B） | 香江科技 | BMC10 | 2020-09-22 | 32
云下科技 | 中国 | 广东 | 广州汇云 | 汇云1栋 | 3楼 | CB0305 | 电气系统 | 机柜供电系统 | 插接箱 | PCB-B-66 | 3-5业务区域66#插接箱（B） | 香江科技 | BMC10 | 2020-09-22 | 32
云下科技 | 中国 | 广东 | 广州汇云 | 汇云1栋 | 3楼 | CB0305 | 电气系统 | 机柜供电系统 | 插接箱 | PCB-B-67 | 3-5业务区域67#插接箱（B） | 香江科技 | BMC10 | 2020-09-22 | 32
云下科技 | 中国 | 广东 | 广州汇云 | 汇云1栋 | 3楼 | CB0305 | 电气系统 | 机柜供电系统 | 插接箱 | PCB-B-68 | 3-5业务区域68#插接箱（B） | 香江科技 | BMC10 | 2020-09-22 | 32
云下科技 | 中国 | 广东 | 广州汇云 | 汇云1栋 | 3楼 | CB0305 | 电气系统 | 机柜供电系统 | 插接箱 | PCB-B-69 | 3-5业务区域69#插接箱（B） | 香江科技 | BMC10 | 2020-09-22 | 32
云下科技 | 中国 | 广东 | 广州汇云 | 汇云1栋 | 3楼 | CB0305 | 电气系统 | 机柜供电系统 | 插接箱 | PCB-B-70 | 3-5业务区域70#插接箱（B） | 香江科技 | BMC10 | 2020-09-22 | 32
云下科技 | 中国 | 广东 | 广州汇云 | 汇云1栋 | 3楼 | CB0305 | 电气系统 | 机柜供电系统 | 插接箱 | PCB-B-71 | 3-5业务区域71#插接箱（B） | 香江科技 | BMC10 | 2020-09-22 | 32
云下科技 | 中国 | 广东 | 广州汇云 | 汇云1栋 | 3楼 | CB0305 | 电气系统 | 机柜供电系统 | 插接箱 | PCB-B-72 | 3-5业务区域72#插接箱（B） | 香江科技 | BMC10 | 2020-09-22 | 40
云下科技 | 中国 | 广东 | 广州汇云 | 汇云1栋 | 3楼 | CB0305 | 电气系统 | 机柜供电系统 | 插接箱 | PCB-B-73 | 3-5业务区域73#插接箱（B） | 香江科技 | BMC10 | 2020-09-22 | 32
云下科技 | 中国 | 广东 | 广州汇云 | 汇云1栋 | 3楼 | CB0305 | 电气系统 | 机柜供电系统 | 插接箱 | PCB-B-74 | 3-5业务区域74#插接箱（B） | 香江科技 | BMC10 | 2020-09-22 | 32
云下科技 | 中国 | 广东 | 广州汇云 | 汇云1栋 | 3楼 | CB0305 | 电气系统 | 机柜供电系统 | 插接箱 | PCB-B-75 | 3-5业务区域75#插接箱（B） | 香江科技 | BMC10 | 2020-09-22 | 32
云下科技 | 中国 | 广东 | 广州汇云 | 汇云1栋 | 3楼 | CB0305 | 电气系统 | 机柜供电系统 | 插接箱 | PCB-B-76 | 3-5业务区域76#插接箱（B） | 香江科技 | BMC10 | 2020-09-22 | 32
云下科技 | 中国 | 广东 | 广州汇云 | 汇云1栋 | 3楼 | CB0305 | 电气系统 | 机柜供电系统 | 插接箱 | PCB-B-77 | 3-5业务区域77#插接箱（B） | 香江科技 | BMC10 | 2020-09-22 | 32
云下科技 | 中国 | 广东 | 广州汇云 | 汇云1栋 | 3楼 | CB0305 | 电气系统 | 机柜供电系统 | 插接箱 | PCB-B-78 | 3-5业务区域78#插接箱（B） | 香江科技 | BMC10 | 2020-09-22 | 40
云下科技 | 中国 | 广东 | 广州汇云 | 汇云1栋 | 3楼 | CB0305 | 电气系统 | 机柜供电系统 | 插接箱 | PCB-B-79 | 3-5业务区域79#插接箱（B） | 香江科技 | BMC10 | 2020-09-22 | 32
云下科技 | 中国 | 广东 | 广州汇云 | 汇云1栋 | 3楼 | CB0305 | 电气系统 | 机柜供电系统 | 插接箱 | PCB-B-80 | 3-5业务区域80#插接箱（B） | 香江科技 | BMC10 | 2020-09-22 | 32
云下科技 | 中国 | 广东 | 广州汇云 | 汇云1栋 | 3楼 | CB0305 | 电气系统 | 机柜供电系统 | 插接箱 | PCB-B-81 | 3-5业务区域81#插接箱（B） | 香江科技 | BMC10 | 2020-09-22 | 32
云下科技 | 中国 | 广东 | 广州汇云 | 汇云1栋 | 3楼 | CB0305 | 电气系统 | 机柜供电系统 | 插接箱 | PCB-B-82 | 3-5业务区域82#插接箱（B） | 香江科技 | BMC10 | 2020-09-22 | 32
云下科技 | 中国 | 广东 | 广州汇云 | 汇云1栋 | 3楼 | CB0305 | 电气系统 | 机柜供电系统 | 插接箱 | PCB-B-83 | 3-5业务区域83#插接箱（B） | 香江科技 | BMC10 | 2020-09-22 | 32
云下科技 | 中国 | 广东 | 广州汇云 | 汇云1栋 | 3楼 | CB0305 | 电气系统 | 机柜供电系统 | 插接箱 | PCB-B-84 | 3-5业务区域84#插接箱（B） | 香江科技 | BMC10 | 2020-09-22 | 32
云下科技 | 中国 | 广东 | 广州汇云 | 汇云1栋 | 3楼 | CB0305 | 电气系统 | 机柜供电系统 | 插接箱 | PCB-B-85 | 3-5业务区域85#插接箱（B） | 香江科技 | BMC10 | 2020-09-22 | 32
云下科技 | 中国 | 广东 | 广州汇云 | 汇云1栋 | 3楼 | CB0305 | 电气系统 | 机柜供电系统 | 插接箱 | PCB-B-86 | 3-5业务区域86#插接箱（B） | 香江科技 | BMC10 | 2020-09-22 | 32
云下科技 | 中国 | 广东 | 广州汇云 | 汇云1栋 | 3楼 | CB0305 | 电气系统 | 机柜供电系统 | 插接箱 | PCB-B-87 | 3-5业务区域87#插接箱（B） | 香江科技 | BMC10 | 2020-09-22 | 32
云下科技 | 中国 | 广东 | 广州汇云 | 汇云1栋 | 3楼 | CB0305 | 电气系统 | 机柜供电系统 | 插接箱 | PCB-B-88 | 3-5业务区域88#插接箱（B） | 香江科技 | BMC10 | 2020-09-22 | 32
云下科技 | 中国 | 广东 | 广州汇云 | 汇云1栋 | 3楼 | CB0305 | 电气系统 | 机柜供电系统 | 插接箱 | PCB-B-89 | 3-5业务区域89#插接箱（B） | 香江科技 | BMC10 | 2020-09-22 | 32
云下科技 | 中国 | 广东 | 广州汇云 | 汇云1栋 | 3楼 | CB0305 | 电气系统 | 机柜供电系统 | 插接箱 | PCB-B-90 | 3-5业务区域90#插接箱（B） | 香江科技 | BMC10 | 2020-09-22 | 32
云下科技 | 中国 | 广东 | 广州汇云 | 汇云1栋 | 3楼 | CB0305 | 电气系统 | 机柜供电系统 | 插接箱 | PCB-B-91 | 3-5业务区域91#插接箱（B） | 香江科技 | BMC10 | 2020-09-22 | 32
云下科技 | 中国 | 广东 | 广州汇云 | 汇云1栋 | 3楼 | CB0305 | 电气系统 | 机柜供电系统 | 插接箱 | PCB-B-92 | 3-5业务区域92#插接箱（B） | 香江科技 | BMC10 | 2020-09-22 | 32
云下科技 | 中国 | 广东 | 广州汇云 | 汇云1栋 | 4楼 | CB0401 | 电气系统 | 机柜供电系统 | 插接箱 | PCB-A-1 | 4-1业务区域1#插接箱（A） | 香江科技 | MMS | 2021-02-22 | 32
云下科技 | 中国 | 广东 | 广州汇云 | 汇云1栋 | 4楼 | CB0401 | 电气系统 | 机柜供电系统 | 插接箱 | PCB-A-2 | 4-1业务区域2#插接箱（A） | 香江科技 | MMS | 2021-02-22 | 32
云下科技 | 中国 | 广东 | 广州汇云 | 汇云1栋 | 4楼 | CB0401 | 电气系统 | 机柜供电系统 | 插接箱 | PCB-A-3 | 4-1业务区域3#插接箱（A） | 香江科技 | MMS | 2021-02-22 | 32
云下科技 | 中国 | 广东 | 广州汇云 | 汇云1栋 | 4楼 | CB0401 | 电气系统 | 机柜供电系统 | 插接箱 | PCB-A-4 | 4-1业务区域4#插接箱（A） | 香江科技 | MMS | 2021-02-22 | 32
云下科技 | 中国 | 广东 | 广州汇云 | 汇云1栋 | 4楼 | CB0401 | 电气系统 | 机柜供电系统 | 插接箱 | PCB-A-5 | 4-1业务区域5#插接箱（A） | 香江科技 | MMS | 2021-02-22 | 32
云下科技 | 中国 | 广东 | 广州汇云 | 汇云1栋 | 4楼 | CB0401 | 电气系统 | 机柜供电系统 | 插接箱 | PCB-A-6 | 4-1业务区域6#插接箱（A） | 香江科技 | MMS | 2021-02-22 | 32
云下科技 | 中国 | 广东 | 广州汇云 | 汇云1栋 | 4楼 | CB0401 | 电气系统 | 机柜供电系统 | 插接箱 | PCB-A-7 | 4-1业务区域7#插接箱（A） | 香江科技 | MMS | 2021-02-22 | 32
云下科技 | 中国 | 广东 | 广州汇云 | 汇云1栋 | 4楼 | CB0401 | 电气系统 | 机柜供电系统 | 插接箱 | PCB-A-8 | 4-1业务区域8#插接箱（A） | 香江科技 | MMS | 2021-02-22 | 32
云下科技 | 中国 | 广东 | 广州汇云 | 汇云1栋 | 4楼 | CB0401 | 电气系统 | 机柜供电系统 | 插接箱 | PCB-A-9 | 4-1业务区域9#插接箱（A） | 香江科技 | MMS | 2021-02-22 | 32
云下科技 | 中国 | 广东 | 广州汇云 | 汇云1栋 | 4楼 | CB0401 | 电气系统 | 机柜供电系统 | 插接箱 | PCB-A-10 | 4-1业务区域10#插接箱（A） | 香江科技 | MMS | 2021-02-22 | 32
云下科技 | 中国 | 广东 | 广州汇云 | 汇云1栋 | 4楼 | CB0401 | 电气系统 | 机柜供电系统 | 插接箱 | PCB-A-11 | 4-1业务区域11#插接箱（A） | 香江科技 | MMS | 2021-02-22 | 40
云下科技 | 中国 | 广东 | 广州汇云 | 汇云1栋 | 4楼 | CB0401 | 电气系统 | 机柜供电系统 | 插接箱 | PCB-A-12 | 4-1业务区域12#插接箱（A） | 香江科技 | MMS | 2021-02-22 | 32
云下科技 | 中国 | 广东 | 广州汇云 | 汇云1栋 | 4楼 | CB0401 | 电气系统 | 机柜供电系统 | 插接箱 | PCB-A-13 | 4-1业务区域13#插接箱（A） | 香江科技 | MMS | 2021-02-22 | 32
云下科技 | 中国 | 广东 | 广州汇云 | 汇云1栋 | 4楼 | CB0401 | 电气系统 | 机柜供电系统 | 插接箱 | PCB-A-14 | 4-1业务区域14#插接箱（A） | 香江科技 | MMS | 2021-02-22 | 32
云下科技 | 中国 | 广东 | 广州汇云 | 汇云1栋 | 4楼 | CB0401 | 电气系统 | 机柜供电系统 | 插接箱 | PCB-A-15 | 4-1业务区域15#插接箱（A） | 香江科技 | MMS | 2021-02-22 | 32
云下科技 | 中国 | 广东 | 广州汇云 | 汇云1栋 | 4楼 | CB0401 | 电气系统 | 机柜供电系统 | 插接箱 | PCB-A-16 | 4-1业务区域16#插接箱（A） | 香江科技 | MMS | 2021-02-22 | 32
云下科技 | 中国 | 广东 | 广州汇云 | 汇云1栋 | 4楼 | CB0401 | 电气系统 | 机柜供电系统 | 插接箱 | PCB-A-17 | 4-1业务区域17#插接箱（A） | 香江科技 | MMS | 2021-02-22 | 40
云下科技 | 中国 | 广东 | 广州汇云 | 汇云1栋 | 4楼 | CB0401 | 电气系统 | 机柜供电系统 | 插接箱 | PCB-A-18 | 4-1业务区域18#插接箱（A） | 香江科技 | MMS | 2021-02-22 | 32
云下科技 | 中国 | 广东 | 广州汇云 | 汇云1栋 | 4楼 | CB0401 | 电气系统 | 机柜供电系统 | 插接箱 | PCB-A-19 | 4-1业务区域19#插接箱（A） | 香江科技 | MMS | 2021-02-22 | 32
云下科技 | 中国 | 广东 | 广州汇云 | 汇云1栋 | 4楼 | CB0401 | 电气系统 | 机柜供电系统 | 插接箱 | PCB-A-20 | 4-1业务区域20#插接箱（A） | 香江科技 | MMS | 2021-02-22 | 32
云下科技 | 中国 | 广东 | 广州汇云 | 汇云1栋 | 4楼 | CB0401 | 电气系统 | 机柜供电系统 | 插接箱 | PCB-A-21 | 4-1业务区域21#插接箱（A） | 香江科技 | MMS | 2021-02-22 | 32
云下科技 | 中国 | 广东 | 广州汇云 | 汇云1栋 | 4楼 | CB0401 | 电气系统 | 机柜供电系统 | 插接箱 | PCB-A-22 | 4-1业务区域22#插接箱（A） | 香江科技 | MMS | 2021-02-22 | 32
云下科技 | 中国 | 广东 | 广州汇云 | 汇云1栋 | 4楼 | CB0401 | 电气系统 | 机柜供电系统 | 插接箱 | PCB-A-23 | 4-1业务区域23#插接箱（A） | 香江科技 | MMS | 2021-02-22 | 32
云下科技 | 中国 | 广东 | 广州汇云 | 汇云1栋 | 4楼 | CB0401 | 电气系统 | 机柜供电系统 | 插接箱 | PCB-A-24 | 4-1业务区域24#插接箱（A） | 香江科技 | MMS | 2021-02-22 | 32
云下科技 | 中国 | 广东 | 广州汇云 | 汇云1栋 | 4楼 | CB0401 | 电气系统 | 机柜供电系统 | 插接箱 | PCB-A-25 | 4-1业务区域25#插接箱（A） | 香江科技 | MMS | 2021-02-22 | 32
云下科技 | 中国 | 广东 | 广州汇云 | 汇云1栋 | 4楼 | CB0401 | 电气系统 | 机柜供电系统 | 插接箱 | PCB-A-26 | 4-1业务区域26#插接箱（A） | 香江科技 | MMS | 2021-02-22 | 32
云下科技 | 中国 | 广东 | 广州汇云 | 汇云1栋 | 4楼 | CB0401 | 电气系统 | 机柜供电系统 | 插接箱 | PCB-A-27 | 4-1业务区域27#插接箱（A） | 香江科技 | MMS | 2021-02-22 | 32
云下科技 | 中国 | 广东 | 广州汇云 | 汇云1栋 | 4楼 | CB0401 | 电气系统 | 机柜供电系统 | 插接箱 | PCB-A-28 | 4-1业务区域28#插接箱（A） | 香江科技 | MMS | 2021-02-22 | 32
云下科技 | 中国 | 广东 | 广州汇云 | 汇云1栋 | 4楼 | CB0401 | 电气系统 | 机柜供电系统 | 插接箱 | PCB-A-29 | 4-1业务区域29#插接箱（A） | 香江科技 | MMS | 2021-02-22 | 32
云下科技 | 中国 | 广东 | 广州汇云 | 汇云1栋 | 4楼 | CB0401 | 电气系统 | 机柜供电系统 | 插接箱 | PCB-A-30 | 4-1业务区域30#插接箱（A） | 香江科技 | MMS | 2021-02-22 | 32
云下科技 | 中国 | 广东 | 广州汇云 | 汇云1栋 | 4楼 | CB0401 | 电气系统 | 机柜供电系统 | 插接箱 | PCB-A-31 | 4-1业务区域31#插接箱（A） | 香江科技 | MMS | 2021-02-22 | 40
云下科技 | 中国 | 广东 | 广州汇云 | 汇云1栋 | 4楼 | CB0401 | 电气系统 | 机柜供电系统 | 插接箱 | PCB-A-32 | 4-1业务区域32#插接箱（A） | 香江科技 | MMS | 2021-02-22 | 32
云下科技 | 中国 | 广东 | 广州汇云 | 汇云1栋 | 4楼 | CB0401 | 电气系统 | 机柜供电系统 | 插接箱 | PCB-A-33 | 4-1业务区域33#插接箱（A） | 香江科技 | MMS | 2021-02-22 | 32
云下科技 | 中国 | 广东 | 广州汇云 | 汇云1栋 | 4楼 | CB0401 | 电气系统 | 机柜供电系统 | 插接箱 | PCB-A-34 | 4-1业务区域34#插接箱（A） | 香江科技 | MMS | 2021-02-22 | 32
云下科技 | 中国 | 广东 | 广州汇云 | 汇云1栋 | 4楼 | CB0401 | 电气系统 | 机柜供电系统 | 插接箱 | PCB-A-35 | 4-1业务区域35#插接箱（A） | 香江科技 | MMS | 2021-02-22 | 32
云下科技 | 中国 | 广东 | 广州汇云 | 汇云1栋 | 4楼 | CB0401 | 电气系统 | 机柜供电系统 | 插接箱 | PCB-A-36 | 4-1业务区域36#插接箱（A） | 香江科技 | MMS | 2021-02-22 | 32
云下科技 | 中国 | 广东 | 广州汇云 | 汇云1栋 | 4楼 | CB0401 | 电气系统 | 机柜供电系统 | 插接箱 | PCB-A-37 | 4-1业务区域37#插接箱（A） | 香江科技 | MMS | 2021-02-22 | 32
云下科技 | 中国 | 广东 | 广州汇云 | 汇云1栋 | 4楼 | CB0401 | 电气系统 | 机柜供电系统 | 插接箱 | PCB-A-38 | 4-1业务区域38#插接箱（A） | 香江科技 | MMS | 2021-02-22 | 40
云下科技 | 中国 | 广东 | 广州汇云 | 汇云1栋 | 4楼 | CB0401 | 电气系统 | 机柜供电系统 | 插接箱 | PCB-A-39 | 4-1业务区域39#插接箱（A） | 香江科技 | MMS | 2021-02-22 | 32
云下科技 | 中国 | 广东 | 广州汇云 | 汇云1栋 | 4楼 | CB0401 | 电气系统 | 机柜供电系统 | 插接箱 | PCB-A-40 | 4-1业务区域40#插接箱（A） | 香江科技 | MMS | 2021-02-22 | 32
云下科技 | 中国 | 广东 | 广州汇云 | 汇云1栋 | 4楼 | CB0401 | 电气系统 | 机柜供电系统 | 插接箱 | PCB-A-41 | 4-1业务区域41#插接箱（A） | 香江科技 | MMS | 2021-02-22 | 32
云下科技 | 中国 | 广东 | 广州汇云 | 汇云1栋 | 4楼 | CB0401 | 电气系统 | 机柜供电系统 | 插接箱 | PCB-A-42 | 4-1业务区域42#插接箱（A） | 香江科技 | MMS | 2021-02-22 | 32
云下科技 | 中国 | 广东 | 广州汇云 | 汇云1栋 | 4楼 | CB0401 | 电气系统 | 机柜供电系统 | 插接箱 | PCB-A-43 | 4-1业务区域43#插接箱（A） | 香江科技 | MMS | 2021-02-22 | 32
云下科技 | 中国 | 广东 | 广州汇云 | 汇云1栋 | 4楼 | CB0401 | 电气系统 | 机柜供电系统 | 插接箱 | PCB-A-44 | 4-1业务区域44#插接箱（A） | 香江科技 | MMS | 2021-02-22 | 32
云下科技 | 中国 | 广东 | 广州汇云 | 汇云1栋 | 4楼 | CB0401 | 电气系统 | 机柜供电系统 | 插接箱 | PCB-A-45 | 4-1业务区域45#插接箱（A） | 香江科技 | MMS | 2021-02-22 | 32
云下科技 | 中国 | 广东 | 广州汇云 | 汇云1栋 | 4楼 | CB0401 | 电气系统 | 机柜供电系统 | 插接箱 | PCB-A-46 | 4-1业务区域46#插接箱（A） | 香江科技 | MMS | 2021-02-22 | 32
云下科技 | 中国 | 广东 | 广州汇云 | 汇云1栋 | 4楼 | CB0401 | 电气系统 | 机柜供电系统 | 插接箱 | PCB-A-47 | 4-1业务区域47#插接箱（A） | 香江科技 | MMS | 2021-02-22 | 32
云下科技 | 中国 | 广东 | 广州汇云 | 汇云1栋 | 4楼 | CB0401 | 电气系统 | 机柜供电系统 | 插接箱 | PCB-B-1 | 4-1业务区域1#插接箱（B） | 香江科技 | MMS | 2021-02-22 | 32
云下科技 | 中国 | 广东 | 广州汇云 | 汇云1栋 | 4楼 | CB0401 | 电气系统 | 机柜供电系统 | 插接箱 | PCB-B-2 | 4-1业务区域2#插接箱（B） | 香江科技 | MMS | 2021-02-22 | 32
云下科技 | 中国 | 广东 | 广州汇云 | 汇云1栋 | 4楼 | CB0401 | 电气系统 | 机柜供电系统 | 插接箱 | PCB-B-3 | 4-1业务区域3#插接箱（B） | 香江科技 | MMS | 2021-02-22 | 32
云下科技 | 中国 | 广东 | 广州汇云 | 汇云1栋 | 4楼 | CB0401 | 电气系统 | 机柜供电系统 | 插接箱 | PCB-B-4 | 4-1业务区域4#插接箱（B） | 香江科技 | MMS | 2021-02-22 | 32
云下科技 | 中国 | 广东 | 广州汇云 | 汇云1栋 | 4楼 | CB0401 | 电气系统 | 机柜供电系统 | 插接箱 | PCB-B-5 | 4-1业务区域5#插接箱（B） | 香江科技 | MMS | 2021-02-22 | 32
云下科技 | 中国 | 广东 | 广州汇云 | 汇云1栋 | 4楼 | CB0401 | 电气系统 | 机柜供电系统 | 插接箱 | PCB-B-6 | 4-1业务区域6#插接箱（B） | 香江科技 | MMS | 2021-02-22 | 32
云下科技 | 中国 | 广东 | 广州汇云 | 汇云1栋 | 4楼 | CB0401 | 电气系统 | 机柜供电系统 | 插接箱 | PCB-B-7 | 4-1业务区域7#插接箱（B） | 香江科技 | MMS | 2021-02-22 | 32
云下科技 | 中国 | 广东 | 广州汇云 | 汇云1栋 | 4楼 | CB0401 | 电气系统 | 机柜供电系统 | 插接箱 | PCB-B-8 | 4-1业务区域8#插接箱（B） | 香江科技 | MMS | 2021-02-22 | 32
云下科技 | 中国 | 广东 | 广州汇云 | 汇云1栋 | 4楼 | CB0401 | 电气系统 | 机柜供电系统 | 插接箱 | PCB-B-9 | 4-1业务区域9#插接箱（B） | 香江科技 | MMS | 2021-02-22 | 32
云下科技 | 中国 | 广东 | 广州汇云 | 汇云1栋 | 4楼 | CB0401 | 电气系统 | 机柜供电系统 | 插接箱 | PCB-B-10 | 4-1业务区域10#插接箱（B） | 香江科技 | MMS | 2021-02-22 | 32
云下科技 | 中国 | 广东 | 广州汇云 | 汇云1栋 | 4楼 | CB0401 | 电气系统 | 机柜供电系统 | 插接箱 | PCB-B-11 | 4-1业务区域11#插接箱（B） | 香江科技 | MMS | 2021-02-22 | 40
云下科技 | 中国 | 广东 | 广州汇云 | 汇云1栋 | 4楼 | CB0401 | 电气系统 | 机柜供电系统 | 插接箱 | PCB-B-12 | 4-1业务区域12#插接箱（B） | 香江科技 | MMS | 2021-02-22 | 32
云下科技 | 中国 | 广东 | 广州汇云 | 汇云1栋 | 4楼 | CB0401 | 电气系统 | 机柜供电系统 | 插接箱 | PCB-B-13 | 4-1业务区域13#插接箱（B） | 香江科技 | MMS | 2021-02-22 | 32
云下科技 | 中国 | 广东 | 广州汇云 | 汇云1栋 | 4楼 | CB0401 | 电气系统 | 机柜供电系统 | 插接箱 | PCB-B-14 | 4-1业务区域14#插接箱（B） | 香江科技 | MMS | 2021-02-22 | 32
云下科技 | 中国 | 广东 | 广州汇云 | 汇云1栋 | 4楼 | CB0401 | 电气系统 | 机柜供电系统 | 插接箱 | PCB-B-15 | 4-1业务区域15#插接箱（B） | 香江科技 | MMS | 2021-02-22 | 32
云下科技 | 中国 | 广东 | 广州汇云 | 汇云1栋 | 4楼 | CB0401 | 电气系统 | 机柜供电系统 | 插接箱 | PCB-B-16 | 4-1业务区域16#插接箱（B） | 香江科技 | MMS | 2021-02-22 | 32
云下科技 | 中国 | 广东 | 广州汇云 | 汇云1栋 | 4楼 | CB0401 | 电气系统 | 机柜供电系统 | 插接箱 | PCB-B-17 | 4-1业务区域17#插接箱（B） | 香江科技 | MMS | 2021-02-22 | 32
云下科技 | 中国 | 广东 | 广州汇云 | 汇云1栋 | 4楼 | CB0401 | 电气系统 | 机柜供电系统 | 插接箱 | PCB-B-18 | 4-1业务区域18#插接箱（B） | 香江科技 | MMS | 2021-02-22 | 40
云下科技 | 中国 | 广东 | 广州汇云 | 汇云1栋 | 4楼 | CB0401 | 电气系统 | 机柜供电系统 | 插接箱 | PCB-B-19 | 4-1业务区域19#插接箱（B） | 香江科技 | MMS | 2021-02-22 | 32
云下科技 | 中国 | 广东 | 广州汇云 | 汇云1栋 | 4楼 | CB0401 | 电气系统 | 机柜供电系统 | 插接箱 | PCB-B-20 | 4-1业务区域20#插接箱（B） | 香江科技 | MMS | 2021-02-22 | 32
云下科技 | 中国 | 广东 | 广州汇云 | 汇云1栋 | 4楼 | CB0401 | 电气系统 | 机柜供电系统 | 插接箱 | PCB-B-21 | 4-1业务区域21#插接箱（B） | 香江科技 | MMS | 2021-02-22 | 32
云下科技 | 中国 | 广东 | 广州汇云 | 汇云1栋 | 4楼 | CB0401 | 电气系统 | 机柜供电系统 | 插接箱 | PCB-B-22 | 4-1业务区域22#插接箱（B） | 香江科技 | MMS | 2021-02-22 | 32
云下科技 | 中国 | 广东 | 广州汇云 | 汇云1栋 | 4楼 | CB0401 | 电气系统 | 机柜供电系统 | 插接箱 | PCB-B-23 | 4-1业务区域23#插接箱（B） | 香江科技 | MMS | 2021-02-22 | 32
云下科技 | 中国 | 广东 | 广州汇云 | 汇云1栋 | 4楼 | CB0401 | 电气系统 | 机柜供电系统 | 插接箱 | PCB-B-24 | 4-1业务区域24#插接箱（B） | 香江科技 | MMS | 2021-02-22 | 32
云下科技 | 中国 | 广东 | 广州汇云 | 汇云1栋 | 4楼 | CB0401 | 电气系统 | 机柜供电系统 | 插接箱 | PCB-B-25 | 4-1业务区域25#插接箱（B） | 香江科技 | MMS | 2021-02-22 | 32
云下科技 | 中国 | 广东 | 广州汇云 | 汇云1栋 | 4楼 | CB0401 | 电气系统 | 机柜供电系统 | 插接箱 | PCB-B-26 | 4-1业务区域26#插接箱（B） | 香江科技 | MMS | 2021-02-22 | 32
云下科技 | 中国 | 广东 | 广州汇云 | 汇云1栋 | 4楼 | CB0401 | 电气系统 | 机柜供电系统 | 插接箱 | PCB-B-27 | 4-1业务区域27#插接箱（B） | 香江科技 | MMS | 2021-02-22 | 32
云下科技 | 中国 | 广东 | 广州汇云 | 汇云1栋 | 4楼 | CB0401 | 电气系统 | 机柜供电系统 | 插接箱 | PCB-B-28 | 4-1业务区域28#插接箱（B） | 香江科技 | MMS | 2021-02-22 | 32
云下科技 | 中国 | 广东 | 广州汇云 | 汇云1栋 | 4楼 | CB0401 | 电气系统 | 机柜供电系统 | 插接箱 | PCB-B-29 | 4-1业务区域29#插接箱（B） | 香江科技 | MMS | 2021-02-22 | 32
云下科技 | 中国 | 广东 | 广州汇云 | 汇云1栋 | 4楼 | CB0401 | 电气系统 | 机柜供电系统 | 插接箱 | PCB-B-30 | 4-1业务区域30#插接箱（B） | 香江科技 | MMS | 2021-02-22 | 32
云下科技 | 中国 | 广东 | 广州汇云 | 汇云1栋 | 4楼 | CB0401 | 电气系统 | 机柜供电系统 | 插接箱 | PCB-B-31 | 4-1业务区域31#插接箱（B） | 香江科技 | MMS | 2021-02-22 | 40
云下科技 | 中国 | 广东 | 广州汇云 | 汇云1栋 | 4楼 | CB0401 | 电气系统 | 机柜供电系统 | 插接箱 | PCB-B-32 | 4-1业务区域32#插接箱（B） | 香江科技 | MMS | 2021-02-22 | 32
云下科技 | 中国 | 广东 | 广州汇云 | 汇云1栋 | 4楼 | CB0401 | 电气系统 | 机柜供电系统 | 插接箱 | PCB-B-33 | 4-1业务区域33#插接箱（B） | 香江科技 | MMS | 2021-02-22 | 32
云下科技 | 中国 | 广东 | 广州汇云 | 汇云1栋 | 4楼 | CB0401 | 电气系统 | 机柜供电系统 | 插接箱 | PCB-B-34 | 4-1业务区域34#插接箱（B） | 香江科技 | MMS | 2021-02-22 | 32
云下科技 | 中国 | 广东 | 广州汇云 | 汇云1栋 | 4楼 | CB0401 | 电气系统 | 机柜供电系统 | 插接箱 | PCB-B-35 | 4-1业务区域35#插接箱（B） | 香江科技 | MMS | 2021-02-22 | 32
云下科技 | 中国 | 广东 | 广州汇云 | 汇云1栋 | 4楼 | CB0401 | 电气系统 | 机柜供电系统 | 插接箱 | PCB-B-36 | 4-1业务区域36#插接箱（B） | 香江科技 | MMS | 2021-02-22 | 32
云下科技 | 中国 | 广东 | 广州汇云 | 汇云1栋 | 4楼 | CB0401 | 电气系统 | 机柜供电系统 | 插接箱 | PCB-B-37 | 4-1业务区域37#插接箱（B） | 香江科技 | MMS | 2021-02-22 | 32
云下科技 | 中国 | 广东 | 广州汇云 | 汇云1栋 | 4楼 | CB0401 | 电气系统 | 机柜供电系统 | 插接箱 | PCB-B-38 | 4-1业务区域38#插接箱（B） | 香江科技 | MMS | 2021-02-22 | 40
云下科技 | 中国 | 广东 | 广州汇云 | 汇云1栋 | 4楼 | CB0401 | 电气系统 | 机柜供电系统 | 插接箱 | PCB-B-39 | 4-1业务区域39#插接箱（B） | 香江科技 | MMS | 2021-02-22 | 32
云下科技 | 中国 | 广东 | 广州汇云 | 汇云1栋 | 4楼 | CB0401 | 电气系统 | 机柜供电系统 | 插接箱 | PCB-B-40 | 4-1业务区域40#插接箱（B） | 香江科技 | MMS | 2021-02-22 | 32
云下科技 | 中国 | 广东 | 广州汇云 | 汇云1栋 | 4楼 | CB0401 | 电气系统 | 机柜供电系统 | 插接箱 | PCB-B-41 | 4-1业务区域41#插接箱（B） | 香江科技 | MMS | 2021-02-22 | 32
云下科技 | 中国 | 广东 | 广州汇云 | 汇云1栋 | 4楼 | CB0401 | 电气系统 | 机柜供电系统 | 插接箱 | PCB-B-42 | 4-1业务区域42#插接箱（B） | 香江科技 | MMS | 2021-02-22 | 32
云下科技 | 中国 | 广东 | 广州汇云 | 汇云1栋 | 4楼 | CB0401 | 电气系统 | 机柜供电系统 | 插接箱 | PCB-B-43 | 4-1业务区域43#插接箱（B） | 香江科技 | MMS | 2021-02-22 | 32
云下科技 | 中国 | 广东 | 广州汇云 | 汇云1栋 | 4楼 | CB0401 | 电气系统 | 机柜供电系统 | 插接箱 | PCB-B-44 | 4-1业务区域44#插接箱（B） | 香江科技 | MMS | 2021-02-22 | 32
云下科技 | 中国 | 广东 | 广州汇云 | 汇云1栋 | 4楼 | CB0401 | 电气系统 | 机柜供电系统 | 插接箱 | PCB-B-45 | 4-1业务区域45#插接箱（B） | 香江科技 | MMS | 2021-02-22 | 32
云下科技 | 中国 | 广东 | 广州汇云 | 汇云1栋 | 4楼 | CB0401 | 电气系统 | 机柜供电系统 | 插接箱 | PCB-B-46 | 4-1业务区域46#插接箱（B） | 香江科技 | MMS | 2021-02-22 | 32
云下科技 | 中国 | 广东 | 广州汇云 | 汇云1栋 | 4楼 | CB0401 | 电气系统 | 机柜供电系统 | 插接箱 | PCB-B-47 | 4-1业务区域47#插接箱（B） | 香江科技 | MMS | 2021-02-22 | 32
云下科技 | 中国 | 广东 | 广州汇云 | 汇云1栋 | 4楼 | CB0404 | 电气系统 | 机柜供电系统 | 插接箱 | PCB-A-1 | 4-4业务区域1#插接箱（A） | 香江科技 | MMS | 2019-12-27 | 32
云下科技 | 中国 | 广东 | 广州汇云 | 汇云1栋 | 4楼 | CB0404 | 电气系统 | 机柜供电系统 | 插接箱 | PCB-A-2 | 4-4业务区域2#插接箱（A） | 香江科技 | MMS | 2019-12-27 | 32
云下科技 | 中国 | 广东 | 广州汇云 | 汇云1栋 | 4楼 | CB0404 | 电气系统 | 机柜供电系统 | 插接箱 | PCB-A-3 | 4-4业务区域3#插接箱（A） | 香江科技 | MMS | 2019-12-27 | 32
云下科技 | 中国 | 广东 | 广州汇云 | 汇云1栋 | 4楼 | CB0404 | 电气系统 | 机柜供电系统 | 插接箱 | PCB-A-4 | 4-4业务区域4#插接箱（A） | 香江科技 | MMS | 2019-12-27 | 32
云下科技 | 中国 | 广东 | 广州汇云 | 汇云1栋 | 4楼 | CB0404 | 电气系统 | 机柜供电系统 | 插接箱 | PCB-A-5 | 4-4业务区域5#插接箱（A） | 香江科技 | MMS | 2019-12-27 | 40
云下科技 | 中国 | 广东 | 广州汇云 | 汇云1栋 | 4楼 | CB0404 | 电气系统 | 机柜供电系统 | 插接箱 | PCB-A-6 | 4-4业务区域6#插接箱（A） | 香江科技 | MMS | 2019-12-27 | 40
云下科技 | 中国 | 广东 | 广州汇云 | 汇云1栋 | 4楼 | CB0404 | 电气系统 | 机柜供电系统 | 插接箱 | PCB-A-7 | 4-4业务区域7#插接箱（A） | 香江科技 | MMS | 2019-12-27 | 32
云下科技 | 中国 | 广东 | 广州汇云 | 汇云1栋 | 4楼 | CB0404 | 电气系统 | 机柜供电系统 | 插接箱 | PCB-A-8 | 4-4业务区域8#插接箱（A） | 香江科技 | MMS | 2019-12-27 | 32
云下科技 | 中国 | 广东 | 广州汇云 | 汇云1栋 | 4楼 | CB0404 | 电气系统 | 机柜供电系统 | 插接箱 | PCB-A-9 | 4-4业务区域9#插接箱（A） | 香江科技 | MMS | 2019-12-27 | 32
云下科技 | 中国 | 广东 | 广州汇云 | 汇云1栋 | 4楼 | CB0404 | 电气系统 | 机柜供电系统 | 插接箱 | PCB-A-10 | 4-4业务区域10#插接箱（A） | 香江科技 | MMS | 2019-12-27 | 32
云下科技 | 中国 | 广东 | 广州汇云 | 汇云1栋 | 4楼 | CB0404 | 电气系统 | 机柜供电系统 | 插接箱 | PCB-A-11 | 4-4业务区域11#插接箱（A） | 香江科技 | MMS | 2019-12-27 | 40
云下科技 | 中国 | 广东 | 广州汇云 | 汇云1栋 | 4楼 | CB0404 | 电气系统 | 机柜供电系统 | 插接箱 | PCB-A-12 | 4-4业务区域12#插接箱（A） | 香江科技 | MMS | 2019-12-27 | 40
云下科技 | 中国 | 广东 | 广州汇云 | 汇云1栋 | 4楼 | CB0404 | 电气系统 | 机柜供电系统 | 插接箱 | PCB-A-13 | 4-4业务区域13#插接箱（A） | 香江科技 | MMS | 2019-12-27 | 32
云下科技 | 中国 | 广东 | 广州汇云 | 汇云1栋 | 4楼 | CB0404 | 电气系统 | 机柜供电系统 | 插接箱 | PCB-A-14 | 4-4业务区域14#插接箱（A） | 香江科技 | MMS | 2019-12-27 | 32
云下科技 | 中国 | 广东 | 广州汇云 | 汇云1栋 | 4楼 | CB0404 | 电气系统 | 机柜供电系统 | 插接箱 | PCB-A-15 | 4-4业务区域15#插接箱（A） | 香江科技 | MMS | 2019-12-27 | 32
云下科技 | 中国 | 广东 | 广州汇云 | 汇云1栋 | 4楼 | CB0404 | 电气系统 | 机柜供电系统 | 插接箱 | PCB-A-16 | 4-4业务区域16#插接箱（A） | 香江科技 | MMS | 2019-12-27 | 40
云下科技 | 中国 | 广东 | 广州汇云 | 汇云1栋 | 4楼 | CB0404 | 电气系统 | 机柜供电系统 | 插接箱 | PCB-A-17 | 4-4业务区域17#插接箱（A） | 香江科技 | MMS | 2019-12-27 | 32
云下科技 | 中国 | 广东 | 广州汇云 | 汇云1栋 | 4楼 | CB0404 | 电气系统 | 机柜供电系统 | 插接箱 | PCB-A-18 | 4-4业务区域18#插接箱（A） | 香江科技 | MMS | 2019-12-27 | 32
云下科技 | 中国 | 广东 | 广州汇云 | 汇云1栋 | 4楼 | CB0404 | 电气系统 | 机柜供电系统 | 插接箱 | PCB-A-19 | 4-4业务区域19#插接箱（A） | 香江科技 | MMS | 2019-12-27 | 32
云下科技 | 中国 | 广东 | 广州汇云 | 汇云1栋 | 4楼 | CB0404 | 电气系统 | 机柜供电系统 | 插接箱 | PCB-A-20 | 4-4业务区域20#插接箱（A） | 香江科技 | MMS | 2019-12-27 | 32
云下科技 | 中国 | 广东 | 广州汇云 | 汇云1栋 | 4楼 | CB0404 | 电气系统 | 机柜供电系统 | 插接箱 | PCB-A-21 | 4-4业务区域21#插接箱（A） | 香江科技 | MMS | 2019-12-27 | 32
云下科技 | 中国 | 广东 | 广州汇云 | 汇云1栋 | 4楼 | CB0404 | 电气系统 | 机柜供电系统 | 插接箱 | PCB-A-22 | 4-4业务区域22#插接箱（A） | 香江科技 | MMS | 2019-12-27 | 40
云下科技 | 中国 | 广东 | 广州汇云 | 汇云1栋 | 4楼 | CB0404 | 电气系统 | 机柜供电系统 | 插接箱 | PCB-A-23 | 4-4业务区域23#插接箱（A） | 香江科技 | MMS | 2019-12-27 | 32
云下科技 | 中国 | 广东 | 广州汇云 | 汇云1栋 | 4楼 | CB0404 | 电气系统 | 机柜供电系统 | 插接箱 | PCB-A-24 | 4-4业务区域24#插接箱（A） | 香江科技 | MMS | 2019-12-27 | 32
云下科技 | 中国 | 广东 | 广州汇云 | 汇云1栋 | 4楼 | CB0404 | 电气系统 | 机柜供电系统 | 插接箱 | PCB-A-25 | 4-4业务区域25#插接箱（A） | 香江科技 | MMS | 2019-12-27 | 32
云下科技 | 中国 | 广东 | 广州汇云 | 汇云1栋 | 4楼 | CB0404 | 电气系统 | 机柜供电系统 | 插接箱 | PCB-A-26 | 4-4业务区域26#插接箱（A） | 香江科技 | MMS | 2019-12-27 | 32
云下科技 | 中国 | 广东 | 广州汇云 | 汇云1栋 | 4楼 | CB0404 | 电气系统 | 机柜供电系统 | 插接箱 | PCB-A-27 | 4-4业务区域27#插接箱（A） | 香江科技 | MMS | 2019-12-27 | 32
云下科技 | 中国 | 广东 | 广州汇云 | 汇云1栋 | 4楼 | CB0404 | 电气系统 | 机柜供电系统 | 插接箱 | PCB-A-28 | 4-4业务区域28#插接箱（A） | 香江科技 | MMS | 2019-12-27 | 32
云下科技 | 中国 | 广东 | 广州汇云 | 汇云1栋 | 4楼 | CB0404 | 电气系统 | 机柜供电系统 | 插接箱 | PCB-A-29 | 4-4业务区域29#插接箱（A） | 香江科技 | MMS | 2019-12-27 | 32
云下科技 | 中国 | 广东 | 广州汇云 | 汇云1栋 | 4楼 | CB0404 | 电气系统 | 机柜供电系统 | 插接箱 | PCB-A-30 | 4-4业务区域30#插接箱（A） | 香江科技 | MMS | 2019-12-27 | 32
云下科技 | 中国 | 广东 | 广州汇云 | 汇云1栋 | 4楼 | CB0404 | 电气系统 | 机柜供电系统 | 插接箱 | PCB-A-31 | 4-4业务区域31#插接箱（A） | 香江科技 | MMS | 2019-12-27 | 32
云下科技 | 中国 | 广东 | 广州汇云 | 汇云1栋 | 4楼 | CB0404 | 电气系统 | 机柜供电系统 | 插接箱 | PCB-A-32 | 4-4业务区域32#插接箱（A） | 香江科技 | MMS | 2019-12-27 | 32
云下科技 | 中国 | 广东 | 广州汇云 | 汇云1栋 | 4楼 | CB0404 | 电气系统 | 机柜供电系统 | 插接箱 | PCB-A-33 | 4-4业务区域33#插接箱（A） | 香江科技 | MMS | 2019-12-27 | 32
云下科技 | 中国 | 广东 | 广州汇云 | 汇云1栋 | 4楼 | CB0404 | 电气系统 | 机柜供电系统 | 插接箱 | PCB-A-34 | 4-4业务区域34#插接箱（A） | 香江科技 | MMS | 2019-12-27 | 32
云下科技 | 中国 | 广东 | 广州汇云 | 汇云1栋 | 4楼 | CB0404 | 电气系统 | 机柜供电系统 | 插接箱 | PCB-A-35 | 4-4业务区域35#插接箱（A） | 香江科技 | MMS | 2019-12-27 | 32
云下科技 | 中国 | 广东 | 广州汇云 | 汇云1栋 | 4楼 | CB0404 | 电气系统 | 机柜供电系统 | 插接箱 | PCB-A-36 | 4-4业务区域36#插接箱（A） | 香江科技 | MMS | 2019-12-27 | 32
云下科技 | 中国 | 广东 | 广州汇云 | 汇云1栋 | 4楼 | CB0404 | 电气系统 | 机柜供电系统 | 插接箱 | PCB-A-37 | 4-4业务区域37#插接箱（A） | 香江科技 | MMS | 2019-12-27 | 32
云下科技 | 中国 | 广东 | 广州汇云 | 汇云1栋 | 4楼 | CB0404 | 电气系统 | 机柜供电系统 | 插接箱 | PCB-A-38 | 4-4业务区域38#插接箱（A） | 香江科技 | MMS | 2019-12-27 | 32
云下科技 | 中国 | 广东 | 广州汇云 | 汇云1栋 | 4楼 | CB0404 | 电气系统 | 机柜供电系统 | 插接箱 | PCB-A-39 | 4-4业务区域39#插接箱（A） | 香江科技 | MMS | 2019-12-27 | 32
云下科技 | 中国 | 广东 | 广州汇云 | 汇云1栋 | 4楼 | CB0404 | 电气系统 | 机柜供电系统 | 插接箱 | PCB-A-40 | 4-4业务区域40#插接箱（A） | 香江科技 | MMS | 2019-12-27 | 32
云下科技 | 中国 | 广东 | 广州汇云 | 汇云1栋 | 4楼 | CB0404 | 电气系统 | 机柜供电系统 | 插接箱 | PCB-A-41 | 4-4业务区域41#插接箱（A） | 香江科技 | MMS | 2019-12-27 | 32
云下科技 | 中国 | 广东 | 广州汇云 | 汇云1栋 | 4楼 | CB0404 | 电气系统 | 机柜供电系统 | 插接箱 | PCB-A-42 | 4-4业务区域42#插接箱（A） | 香江科技 | MMS | 2019-12-27 | 32
云下科技 | 中国 | 广东 | 广州汇云 | 汇云1栋 | 4楼 | CB0404 | 电气系统 | 机柜供电系统 | 插接箱 | PCB-A-43 | 4-4业务区域43#插接箱（A） | 香江科技 | MMS | 2019-12-27 | 32
云下科技 | 中国 | 广东 | 广州汇云 | 汇云1栋 | 4楼 | CB0404 | 电气系统 | 机柜供电系统 | 插接箱 | PCB-A-44 | 4-4业务区域44#插接箱（A） | 香江科技 | MMS | 2019-12-27 | 32
云下科技 | 中国 | 广东 | 广州汇云 | 汇云1栋 | 4楼 | CB0404 | 电气系统 | 机柜供电系统 | 插接箱 | PCB-A-45 | 4-4业务区域45#插接箱（A） | 香江科技 | MMS | 2019-12-27 | 32
云下科技 | 中国 | 广东 | 广州汇云 | 汇云1栋 | 4楼 | CB0404 | 电气系统 | 机柜供电系统 | 插接箱 | PCB-A-46 | 4-4业务区域46#插接箱（A） | 香江科技 | MMS | 2019-12-27 | 40
云下科技 | 中国 | 广东 | 广州汇云 | 汇云1栋 | 4楼 | CB0404 | 电气系统 | 机柜供电系统 | 插接箱 | PCB-A-47 | 4-4业务区域47#插接箱（A） | 香江科技 | MMS | 2019-12-27 | 32
云下科技 | 中国 | 广东 | 广州汇云 | 汇云1栋 | 4楼 | CB0404 | 电气系统 | 机柜供电系统 | 插接箱 | PCB-A-48 | 4-4业务区域48#插接箱（A） | 香江科技 | MMS | 2019-12-27 | 32
云下科技 | 中国 | 广东 | 广州汇云 | 汇云1栋 | 4楼 | CB0404 | 电气系统 | 机柜供电系统 | 插接箱 | PCB-A-49 | 4-4业务区域49#插接箱（A） | 香江科技 | MMS | 2019-12-27 | 32
云下科技 | 中国 | 广东 | 广州汇云 | 汇云1栋 | 4楼 | CB0404 | 电气系统 | 机柜供电系统 | 插接箱 | PCB-A-50 | 4-4业务区域50#插接箱（A） | 香江科技 | MMS | 2019-12-27 | 32
云下科技 | 中国 | 广东 | 广州汇云 | 汇云1栋 | 4楼 | CB0404 | 电气系统 | 机柜供电系统 | 插接箱 | PCB-A-51 | 4-4业务区域51#插接箱（A） | 香江科技 | MMS | 2019-12-27 | 32
云下科技 | 中国 | 广东 | 广州汇云 | 汇云1栋 | 4楼 | CB0404 | 电气系统 | 机柜供电系统 | 插接箱 | PCB-A-52 | 4-4业务区域52#插接箱（A） | 香江科技 | MMS | 2019-12-27 | 40
云下科技 | 中国 | 广东 | 广州汇云 | 汇云1栋 | 4楼 | CB0404 | 电气系统 | 机柜供电系统 | 插接箱 | PCB-A-53 | 4-4业务区域53#插接箱（A） | 香江科技 | MMS | 2019-12-27 | 32
云下科技 | 中国 | 广东 | 广州汇云 | 汇云1栋 | 4楼 | CB0404 | 电气系统 | 机柜供电系统 | 插接箱 | PCB-A-54 | 4-4业务区域54#插接箱（A） | 香江科技 | MMS | 2019-12-27 | 32
云下科技 | 中国 | 广东 | 广州汇云 | 汇云1栋 | 4楼 | CB0404 | 电气系统 | 机柜供电系统 | 插接箱 | PCB-A-55 | 4-4业务区域55#插接箱（A） | 香江科技 | MMS | 2019-12-27 | 32
云下科技 | 中国 | 广东 | 广州汇云 | 汇云1栋 | 4楼 | CB0404 | 电气系统 | 机柜供电系统 | 插接箱 | PCB-A-56 | 4-4业务区域56#插接箱（A） | 香江科技 | MMS | 2019-12-27 | 32
云下科技 | 中国 | 广东 | 广州汇云 | 汇云1栋 | 4楼 | CB0404 | 电气系统 | 机柜供电系统 | 插接箱 | PCB-A-57 | 4-4业务区域57#插接箱（A） | 香江科技 | MMS | 2019-12-27 | 32
云下科技 | 中国 | 广东 | 广州汇云 | 汇云1栋 | 4楼 | CB0404 | 电气系统 | 机柜供电系统 | 插接箱 | PCB-A-58 | 4-4业务区域58#插接箱（A） | 香江科技 | MMS | 2019-12-27 | 32
云下科技 | 中国 | 广东 | 广州汇云 | 汇云1栋 | 4楼 | CB0404 | 电气系统 | 机柜供电系统 | 插接箱 | PCB-A-59 | 4-4业务区域59#插接箱（A） | 香江科技 | MMS | 2019-12-27 | 32
云下科技 | 中国 | 广东 | 广州汇云 | 汇云1栋 | 4楼 | CB0404 | 电气系统 | 机柜供电系统 | 插接箱 | PCB-A-60 | 4-4业务区域60#插接箱（A） | 香江科技 | MMS | 2019-12-27 | 32
云下科技 | 中国 | 广东 | 广州汇云 | 汇云1栋 | 4楼 | CB0404 | 电气系统 | 机柜供电系统 | 插接箱 | PCB-A-61 | 4-4业务区域61#插接箱（A） | 香江科技 | MMS | 2019-12-27 | 32
云下科技 | 中国 | 广东 | 广州汇云 | 汇云1栋 | 4楼 | CB0404 | 电气系统 | 机柜供电系统 | 插接箱 | PCB-A-62 | 4-4业务区域62#插接箱（A） | 香江科技 | MMS | 2019-12-27 | 32
云下科技 | 中国 | 广东 | 广州汇云 | 汇云1栋 | 4楼 | CB0404 | 电气系统 | 机柜供电系统 | 插接箱 | PCB-A-63 | 4-4业务区域63#插接箱（A） | 香江科技 | MMS | 2019-12-27 | 32
云下科技 | 中国 | 广东 | 广州汇云 | 汇云1栋 | 4楼 | CB0404 | 电气系统 | 机柜供电系统 | 插接箱 | PCB-A-64 | 4-4业务区域64#插接箱（A） | 香江科技 | MMS | 2019-12-27 | 32
云下科技 | 中国 | 广东 | 广州汇云 | 汇云1栋 | 4楼 | CB0404 | 电气系统 | 机柜供电系统 | 插接箱 | PCB-A-65 | 4-4业务区域65#插接箱（A） | 香江科技 | MMS | 2019-12-27 | 32
云下科技 | 中国 | 广东 | 广州汇云 | 汇云1栋 | 4楼 | CB0404 | 电气系统 | 机柜供电系统 | 插接箱 | PCB-A-66 | 4-4业务区域66#插接箱（A） | 香江科技 | MMS | 2019-12-27 | 32
云下科技 | 中国 | 广东 | 广州汇云 | 汇云1栋 | 4楼 | CB0404 | 电气系统 | 机柜供电系统 | 插接箱 | PCB-A-67 | 4-4业务区域67#插接箱（A） | 香江科技 | MMS | 2019-12-27 | 32
云下科技 | 中国 | 广东 | 广州汇云 | 汇云1栋 | 4楼 | CB0404 | 电气系统 | 机柜供电系统 | 插接箱 | PCB-A-68 | 4-4业务区域68#插接箱（A） | 香江科技 | MMS | 2019-12-27 | 32
云下科技 | 中国 | 广东 | 广州汇云 | 汇云1栋 | 4楼 | CB0404 | 电气系统 | 机柜供电系统 | 插接箱 | PCB-A-69 | 4-4业务区域69#插接箱（A） | 香江科技 | MMS | 2019-12-27 | 32
云下科技 | 中国 | 广东 | 广州汇云 | 汇云1栋 | 4楼 | CB0404 | 电气系统 | 机柜供电系统 | 插接箱 | PCB-A-70 | 4-4业务区域70#插接箱（A） | 香江科技 | MMS | 2019-12-27 | 32
云下科技 | 中国 | 广东 | 广州汇云 | 汇云1栋 | 4楼 | CB0404 | 电气系统 | 机柜供电系统 | 插接箱 | PCB-A-71 | 4-4业务区域71#插接箱（A） | 香江科技 | MMS | 2019-12-27 | 32
云下科技 | 中国 | 广东 | 广州汇云 | 汇云1栋 | 4楼 | CB0404 | 电气系统 | 机柜供电系统 | 插接箱 | PCB-A-72 | 4-4业务区域72#插接箱（A） | 香江科技 | MMS | 2019-12-27 | 32
云下科技 | 中国 | 广东 | 广州汇云 | 汇云1栋 | 4楼 | CB0404 | 电气系统 | 机柜供电系统 | 插接箱 | PCB-A-73 | 4-4业务区域73#插接箱（A） | 香江科技 | MMS | 2019-12-27 | 32
云下科技 | 中国 | 广东 | 广州汇云 | 汇云1栋 | 4楼 | CB0404 | 电气系统 | 机柜供电系统 | 插接箱 | PCB-A-74 | 4-4业务区域74#插接箱（A） | 香江科技 | MMS | 2019-12-27 | 32
云下科技 | 中国 | 广东 | 广州汇云 | 汇云1栋 | 4楼 | CB0404 | 电气系统 | 机柜供电系统 | 插接箱 | PCB-A-75 | 4-4业务区域75#插接箱（A） | 香江科技 | MMS | 2019-12-27 | 32
云下科技 | 中国 | 广东 | 广州汇云 | 汇云1栋 | 4楼 | CB0404 | 电气系统 | 机柜供电系统 | 插接箱 | PCB-A-76 | 4-4业务区域76#插接箱（A） | 香江科技 | MMS | 2019-12-27 | 40
云下科技 | 中国 | 广东 | 广州汇云 | 汇云1栋 | 4楼 | CB0404 | 电气系统 | 机柜供电系统 | 插接箱 | PCB-A-77 | 4-4业务区域77#插接箱（A） | 香江科技 | MMS | 2019-12-27 | 32
云下科技 | 中国 | 广东 | 广州汇云 | 汇云1栋 | 4楼 | CB0404 | 电气系统 | 机柜供电系统 | 插接箱 | PCB-A-78 | 4-4业务区域78#插接箱（A） | 香江科技 | MMS | 2019-12-27 | 32
云下科技 | 中国 | 广东 | 广州汇云 | 汇云1栋 | 4楼 | CB0404 | 电气系统 | 机柜供电系统 | 插接箱 | PCB-A-79 | 4-4业务区域79#插接箱（A） | 香江科技 | MMS | 2019-12-27 | 32
云下科技 | 中国 | 广东 | 广州汇云 | 汇云1栋 | 4楼 | CB0404 | 电气系统 | 机柜供电系统 | 插接箱 | PCB-A-80 | 4-4业务区域80#插接箱（A） | 香江科技 | MMS | 2019-12-27 | 32
云下科技 | 中国 | 广东 | 广州汇云 | 汇云1栋 | 4楼 | CB0404 | 电气系统 | 机柜供电系统 | 插接箱 | PCB-A-81 | 4-4业务区域81#插接箱（A） | 香江科技 | MMS | 2019-12-27 | 32
云下科技 | 中国 | 广东 | 广州汇云 | 汇云1栋 | 4楼 | CB0404 | 电气系统 | 机柜供电系统 | 插接箱 | PCB-A-82 | 4-4业务区域82#插接箱（A） | 香江科技 | MMS | 2019-12-27 | 40
云下科技 | 中国 | 广东 | 广州汇云 | 汇云1栋 | 4楼 | CB0404 | 电气系统 | 机柜供电系统 | 插接箱 | PCB-A-83 | 4-4业务区域83#插接箱（A） | 香江科技 | MMS | 2019-12-27 | 32
云下科技 | 中国 | 广东 | 广州汇云 | 汇云1栋 | 4楼 | CB0404 | 电气系统 | 机柜供电系统 | 插接箱 | PCB-A-84 | 4-4业务区域84#插接箱（A） | 香江科技 | MMS | 2019-12-27 | 32
云下科技 | 中国 | 广东 | 广州汇云 | 汇云1栋 | 4楼 | CB0404 | 电气系统 | 机柜供电系统 | 插接箱 | PCB-A-85 | 4-4业务区域85#插接箱（A） | 香江科技 | MMS | 2019-12-27 | 32
云下科技 | 中国 | 广东 | 广州汇云 | 汇云1栋 | 4楼 | CB0404 | 电气系统 | 机柜供电系统 | 插接箱 | PCB-A-86 | 4-4业务区域86#插接箱（A） | 香江科技 | MMS | 2019-12-27 | 32
云下科技 | 中国 | 广东 | 广州汇云 | 汇云1栋 | 4楼 | CB0404 | 电气系统 | 机柜供电系统 | 插接箱 | PCB-A-87 | 4-4业务区域87#插接箱（A） | 香江科技 | MMS | 2019-12-27 | 32
云下科技 | 中国 | 广东 | 广州汇云 | 汇云1栋 | 4楼 | CB0404 | 电气系统 | 机柜供电系统 | 插接箱 | PCB-A-88 | 4-4业务区域88#插接箱（A） | 香江科技 | MMS | 2019-12-27 | 32
云下科技 | 中国 | 广东 | 广州汇云 | 汇云1栋 | 4楼 | CB0404 | 电气系统 | 机柜供电系统 | 插接箱 | PCB-A-89 | 4-4业务区域89#插接箱（A） | 香江科技 | MMS | 2019-12-27 | 32
云下科技 | 中国 | 广东 | 广州汇云 | 汇云1栋 | 4楼 | CB0404 | 电气系统 | 机柜供电系统 | 插接箱 | PCB-A-90 | 4-4业务区域90#插接箱（A） | 香江科技 | MMS | 2019-12-27 | 32
云下科技 | 中国 | 广东 | 广州汇云 | 汇云1栋 | 4楼 | CB0404 | 电气系统 | 机柜供电系统 | 插接箱 | PCB-A-91 | 4-4业务区域91#插接箱（A） | 香江科技 | MMS | 2019-12-27 | 32
云下科技 | 中国 | 广东 | 广州汇云 | 汇云1栋 | 4楼 | CB0404 | 电气系统 | 机柜供电系统 | 插接箱 | PCB-A-92 | 4-4业务区域92#插接箱（A） | 香江科技 | MMS | 2019-12-27 | 32
云下科技 | 中国 | 广东 | 广州汇云 | 汇云1栋 | 4楼 | CB0404 | 电气系统 | 机柜供电系统 | 插接箱 | PCB-A-93 | 4-4业务区域93#插接箱（A） | 香江科技 | MMS | 2019-12-27 | 32
云下科技 | 中国 | 广东 | 广州汇云 | 汇云1栋 | 4楼 | CB0404 | 电气系统 | 机柜供电系统 | 插接箱 | PCB-A-94 | 4-4业务区域94#插接箱（A） | 香江科技 | MMS | 2019-12-27 | 32
云下科技 | 中国 | 广东 | 广州汇云 | 汇云1栋 | 4楼 | CB0404 | 电气系统 | 机柜供电系统 | 插接箱 | PCB-A-95 | 4-4业务区域95#插接箱（A） | 香江科技 | MMS | 2019-12-27 | 32
云下科技 | 中国 | 广东 | 广州汇云 | 汇云1栋 | 4楼 | CB0404 | 电气系统 | 机柜供电系统 | 插接箱 | PCB-A-96 | 4-4业务区域96#插接箱（A） | 香江科技 | MMS | 2019-12-27 | 32
云下科技 | 中国 | 广东 | 广州汇云 | 汇云1栋 | 4楼 | CB0404 | 电气系统 | 机柜供电系统 | 插接箱 | PCB-B-1 | 4-4业务区域1#插接箱（B） | 香江科技 | MMS | 2019-12-27 | 40
云下科技 | 中国 | 广东 | 广州汇云 | 汇云1栋 | 4楼 | CB0404 | 电气系统 | 机柜供电系统 | 插接箱 | PCB-B-2 | 4-4业务区域2#插接箱（B） | 香江科技 | MMS | 2019-12-27 | 40
云下科技 | 中国 | 广东 | 广州汇云 | 汇云1栋 | 4楼 | CB0404 | 电气系统 | 机柜供电系统 | 插接箱 | PCB-B-3 | 4-4业务区域3#插接箱（B） | 香江科技 | MMS | 2019-12-27 | 32
云下科技 | 中国 | 广东 | 广州汇云 | 汇云1栋 | 4楼 | CB0404 | 电气系统 | 机柜供电系统 | 插接箱 | PCB-B-4 | 4-4业务区域4#插接箱（B） | 香江科技 | MMS | 2019-12-27 | 32
云下科技 | 中国 | 广东 | 广州汇云 | 汇云1栋 | 4楼 | CB0404 | 电气系统 | 机柜供电系统 | 插接箱 | PCB-B-5 | 4-4业务区域5#插接箱（B） | 香江科技 | MMS | 2019-12-27 | 32
云下科技 | 中国 | 广东 | 广州汇云 | 汇云1栋 | 4楼 | CB0404 | 电气系统 | 机柜供电系统 | 插接箱 | PCB-B-6 | 4-4业务区域6#插接箱（B） | 香江科技 | MMS | 2019-12-27 | 32
云下科技 | 中国 | 广东 | 广州汇云 | 汇云1栋 | 4楼 | CB0404 | 电气系统 | 机柜供电系统 | 插接箱 | PCB-B-7 | 4-4业务区域7#插接箱（B） | 香江科技 | MMS | 2019-12-27 | 40
云下科技 | 中国 | 广东 | 广州汇云 | 汇云1栋 | 4楼 | CB0404 | 电气系统 | 机柜供电系统 | 插接箱 | PCB-B-8 | 4-4业务区域8#插接箱（B） | 香江科技 | MMS | 2019-12-27 | 40
云下科技 | 中国 | 广东 | 广州汇云 | 汇云1栋 | 4楼 | CB0404 | 电气系统 | 机柜供电系统 | 插接箱 | PCB-B-9 | 4-4业务区域9#插接箱（B） | 香江科技 | MMS | 2019-12-27 | 32
云下科技 | 中国 | 广东 | 广州汇云 | 汇云1栋 | 4楼 | CB0404 | 电气系统 | 机柜供电系统 | 插接箱 | PCB-B-10 | 4-4业务区域10#插接箱（B） | 香江科技 | MMS | 2019-12-27 | 32
云下科技 | 中国 | 广东 | 广州汇云 | 汇云1栋 | 4楼 | CB0404 | 电气系统 | 机柜供电系统 | 插接箱 | PCB-B-11 | 4-4业务区域11#插接箱（B） | 香江科技 | MMS | 2019-12-27 | 32
云下科技 | 中国 | 广东 | 广州汇云 | 汇云1栋 | 4楼 | CB0404 | 电气系统 | 机柜供电系统 | 插接箱 | PCB-B-12 | 4-4业务区域12#插接箱（B） | 香江科技 | MMS | 2019-12-27 | 32
云下科技 | 中国 | 广东 | 广州汇云 | 汇云1栋 | 4楼 | CB0404 | 电气系统 | 机柜供电系统 | 插接箱 | PCB-B-13 | 4-4业务区域13#插接箱（B） | 香江科技 | MMS | 2019-12-27 | 32
云下科技 | 中国 | 广东 | 广州汇云 | 汇云1栋 | 4楼 | CB0404 | 电气系统 | 机柜供电系统 | 插接箱 | PCB-B-14 | 4-4业务区域14#插接箱（B） | 香江科技 | MMS | 2019-12-27 | 32
云下科技 | 中国 | 广东 | 广州汇云 | 汇云1栋 | 4楼 | CB0404 | 电气系统 | 机柜供电系统 | 插接箱 | PCB-B-15 | 4-4业务区域15#插接箱（B） | 香江科技 | MMS | 2019-12-27 | 40
云下科技 | 中国 | 广东 | 广州汇云 | 汇云1栋 | 4楼 | CB0404 | 电气系统 | 机柜供电系统 | 插接箱 | PCB-B-16 | 4-4业务区域16#插接箱（B） | 香江科技 | MMS | 2019-12-27 | 32
云下科技 | 中国 | 广东 | 广州汇云 | 汇云1栋 | 4楼 | CB0404 | 电气系统 | 机柜供电系统 | 插接箱 | PCB-B-17 | 4-4业务区域17#插接箱（B） | 香江科技 | MMS | 2019-12-27 | 32
云下科技 | 中国 | 广东 | 广州汇云 | 汇云1栋 | 4楼 | CB0404 | 电气系统 | 机柜供电系统 | 插接箱 | PCB-B-18 | 4-4业务区域18#插接箱（B） | 香江科技 | MMS | 2019-12-27 | 32
云下科技 | 中国 | 广东 | 广州汇云 | 汇云1栋 | 4楼 | CB0404 | 电气系统 | 机柜供电系统 | 插接箱 | PCB-B-19 | 4-4业务区域19#插接箱（B） | 香江科技 | MMS | 2019-12-27 | 32
云下科技 | 中国 | 广东 | 广州汇云 | 汇云1栋 | 4楼 | CB0404 | 电气系统 | 机柜供电系统 | 插接箱 | PCB-B-20 | 4-4业务区域20#插接箱（B） | 香江科技 | MMS | 2019-12-27 | 32
云下科技 | 中国 | 广东 | 广州汇云 | 汇云1栋 | 4楼 | CB0404 | 电气系统 | 机柜供电系统 | 插接箱 | PCB-B-21 | 4-4业务区域21#插接箱（B） | 香江科技 | MMS | 2019-12-27 | 40
云下科技 | 中国 | 广东 | 广州汇云 | 汇云1栋 | 4楼 | CB0404 | 电气系统 | 机柜供电系统 | 插接箱 | PCB-B-22 | 4-4业务区域22#插接箱（B） | 香江科技 | MMS | 2019-12-27 | 32
云下科技 | 中国 | 广东 | 广州汇云 | 汇云1栋 | 4楼 | CB0404 | 电气系统 | 机柜供电系统 | 插接箱 | PCB-B-23 | 4-4业务区域23#插接箱（B） | 香江科技 | MMS | 2019-12-27 | 32
云下科技 | 中国 | 广东 | 广州汇云 | 汇云1栋 | 4楼 | CB0404 | 电气系统 | 机柜供电系统 | 插接箱 | PCB-B-24 | 4-4业务区域24#插接箱（B） | 香江科技 | MMS | 2019-12-27 | 32
云下科技 | 中国 | 广东 | 广州汇云 | 汇云1栋 | 4楼 | CB0404 | 电气系统 | 机柜供电系统 | 插接箱 | PCB-B-25 | 4-4业务区域25#插接箱（B） | 香江科技 | MMS | 2019-12-27 | 32
云下科技 | 中国 | 广东 | 广州汇云 | 汇云1栋 | 4楼 | CB0404 | 电气系统 | 机柜供电系统 | 插接箱 | PCB-B-26 | 4-4业务区域26#插接箱（B） | 香江科技 | MMS | 2019-12-27 | 32
云下科技 | 中国 | 广东 | 广州汇云 | 汇云1栋 | 4楼 | CB0404 | 电气系统 | 机柜供电系统 | 插接箱 | PCB-B-27 | 4-4业务区域27#插接箱（B） | 香江科技 | MMS | 2019-12-27 | 32
云下科技 | 中国 | 广东 | 广州汇云 | 汇云1栋 | 4楼 | CB0404 | 电气系统 | 机柜供电系统 | 插接箱 | PCB-B-28 | 4-4业务区域28#插接箱（B） | 香江科技 | MMS | 2019-12-27 | 32
云下科技 | 中国 | 广东 | 广州汇云 | 汇云1栋 | 4楼 | CB0404 | 电气系统 | 机柜供电系统 | 插接箱 | PCB-B-29 | 4-4业务区域29#插接箱（B） | 香江科技 | MMS | 2019-12-27 | 32
云下科技 | 中国 | 广东 | 广州汇云 | 汇云1栋 | 4楼 | CB0404 | 电气系统 | 机柜供电系统 | 插接箱 | PCB-B-30 | 4-4业务区域30#插接箱（B） | 香江科技 | MMS | 2019-12-27 | 32
云下科技 | 中国 | 广东 | 广州汇云 | 汇云1栋 | 4楼 | CB0404 | 电气系统 | 机柜供电系统 | 插接箱 | PCB-B-31 | 4-4业务区域31#插接箱（B） | 香江科技 | MMS | 2019-12-27 | 32
云下科技 | 中国 | 广东 | 广州汇云 | 汇云1栋 | 4楼 | CB0404 | 电气系统 | 机柜供电系统 | 插接箱 | PCB-B-32 | 4-4业务区域32#插接箱（B） | 香江科技 | MMS | 2019-12-27 | 32
云下科技 | 中国 | 广东 | 广州汇云 | 汇云1栋 | 4楼 | CB0404 | 电气系统 | 机柜供电系统 | 插接箱 | PCB-B-33 | 4-4业务区域33#插接箱（B） | 香江科技 | MMS | 2019-12-27 | 32
云下科技 | 中国 | 广东 | 广州汇云 | 汇云1栋 | 4楼 | CB0404 | 电气系统 | 机柜供电系统 | 插接箱 | PCB-B-34 | 4-4业务区域34#插接箱（B） | 香江科技 | MMS | 2019-12-27 | 32
云下科技 | 中国 | 广东 | 广州汇云 | 汇云1栋 | 4楼 | CB0404 | 电气系统 | 机柜供电系统 | 插接箱 | PCB-B-35 | 4-4业务区域35#插接箱（B） | 香江科技 | MMS | 2019-12-27 | 32
云下科技 | 中国 | 广东 | 广州汇云 | 汇云1栋 | 4楼 | CB0404 | 电气系统 | 机柜供电系统 | 插接箱 | PCB-B-36 | 4-4业务区域36#插接箱（B） | 香江科技 | MMS | 2019-12-27 | 32
云下科技 | 中国 | 广东 | 广州汇云 | 汇云1栋 | 4楼 | CB0404 | 电气系统 | 机柜供电系统 | 插接箱 | PCB-B-37 | 4-4业务区域37#插接箱（B） | 香江科技 | MMS | 2019-12-27 | 32
云下科技 | 中国 | 广东 | 广州汇云 | 汇云1栋 | 4楼 | CB0404 | 电气系统 | 机柜供电系统 | 插接箱 | PCB-B-38 | 4-4业务区域38#插接箱（B） | 香江科技 | MMS | 2019-12-27 | 32
云下科技 | 中国 | 广东 | 广州汇云 | 汇云1栋 | 4楼 | CB0404 | 电气系统 | 机柜供电系统 | 插接箱 | PCB-B-39 | 4-4业务区域39#插接箱（B） | 香江科技 | MMS | 2019-12-27 | 32
云下科技 | 中国 | 广东 | 广州汇云 | 汇云1栋 | 4楼 | CB0404 | 电气系统 | 机柜供电系统 | 插接箱 | PCB-B-40 | 4-4业务区域40#插接箱（B） | 香江科技 | MMS | 2019-12-27 | 32
云下科技 | 中国 | 广东 | 广州汇云 | 汇云1栋 | 4楼 | CB0404 | 电气系统 | 机柜供电系统 | 插接箱 | PCB-B-41 | 4-4业务区域41#插接箱（B） | 香江科技 | MMS | 2019-12-27 | 32
云下科技 | 中国 | 广东 | 广州汇云 | 汇云1栋 | 4楼 | CB0404 | 电气系统 | 机柜供电系统 | 插接箱 | PCB-B-42 | 4-4业务区域42#插接箱（B） | 香江科技 | MMS | 2019-12-27 | 32
云下科技 | 中国 | 广东 | 广州汇云 | 汇云1栋 | 4楼 | CB0404 | 电气系统 | 机柜供电系统 | 插接箱 | PCB-B-43 | 4-4业务区域43#插接箱（B） | 香江科技 | MMS | 2019-12-27 | 32
云下科技 | 中国 | 广东 | 广州汇云 | 汇云1栋 | 4楼 | CB0404 | 电气系统 | 机柜供电系统 | 插接箱 | PCB-B-44 | 4-4业务区域44#插接箱（B） | 香江科技 | MMS | 2019-12-27 | 32
云下科技 | 中国 | 广东 | 广州汇云 | 汇云1栋 | 4楼 | CB0404 | 电气系统 | 机柜供电系统 | 插接箱 | PCB-B-45 | 4-4业务区域45#插接箱（B） | 香江科技 | MMS | 2019-12-27 | 40
云下科技 | 中国 | 广东 | 广州汇云 | 汇云1栋 | 4楼 | CB0404 | 电气系统 | 机柜供电系统 | 插接箱 | PCB-B-46 | 4-4业务区域46#插接箱（B） | 香江科技 | MMS | 2019-12-27 | 32
云下科技 | 中国 | 广东 | 广州汇云 | 汇云1栋 | 4楼 | CB0404 | 电气系统 | 机柜供电系统 | 插接箱 | PCB-B-47 | 4-4业务区域47#插接箱（B） | 香江科技 | MMS | 2019-12-27 | 32
云下科技 | 中国 | 广东 | 广州汇云 | 汇云1栋 | 4楼 | CB0404 | 电气系统 | 机柜供电系统 | 插接箱 | PCB-B-48 | 4-4业务区域48#插接箱（B） | 香江科技 | MMS | 2019-12-27 | 32
云下科技 | 中国 | 广东 | 广州汇云 | 汇云1栋 | 4楼 | CB0404 | 电气系统 | 机柜供电系统 | 插接箱 | PCB-B-49 | 4-4业务区域49#插接箱（B） | 香江科技 | MMS | 2019-12-27 | 32
云下科技 | 中国 | 广东 | 广州汇云 | 汇云1栋 | 4楼 | CB0404 | 电气系统 | 机柜供电系统 | 插接箱 | PCB-B-50 | 4-4业务区域50#插接箱（B） | 香江科技 | MMS | 2019-12-27 | 32
云下科技 | 中国 | 广东 | 广州汇云 | 汇云1栋 | 4楼 | CB0404 | 电气系统 | 机柜供电系统 | 插接箱 | PCB-B-51 | 4-4业务区域51#插接箱（B） | 香江科技 | MMS | 2019-12-27 | 40
云下科技 | 中国 | 广东 | 广州汇云 | 汇云1栋 | 4楼 | CB0404 | 电气系统 | 机柜供电系统 | 插接箱 | PCB-B-52 | 4-4业务区域52#插接箱（B） | 香江科技 | MMS | 2019-12-27 | 32
云下科技 | 中国 | 广东 | 广州汇云 | 汇云1栋 | 4楼 | CB0404 | 电气系统 | 机柜供电系统 | 插接箱 | PCB-B-53 | 4-4业务区域53#插接箱（B） | 香江科技 | MMS | 2019-12-27 | 32
云下科技 | 中国 | 广东 | 广州汇云 | 汇云1栋 | 4楼 | CB0404 | 电气系统 | 机柜供电系统 | 插接箱 | PCB-B-54 | 4-4业务区域54#插接箱（B） | 香江科技 | MMS | 2019-12-27 | 32
云下科技 | 中国 | 广东 | 广州汇云 | 汇云1栋 | 4楼 | CB0404 | 电气系统 | 机柜供电系统 | 插接箱 | PCB-B-55 | 4-4业务区域55#插接箱（B） | 香江科技 | MMS | 2019-12-27 | 32
云下科技 | 中国 | 广东 | 广州汇云 | 汇云1栋 | 4楼 | CB0404 | 电气系统 | 机柜供电系统 | 插接箱 | PCB-B-56 | 4-4业务区域56#插接箱（B） | 香江科技 | MMS | 2019-12-27 | 32
云下科技 | 中国 | 广东 | 广州汇云 | 汇云1栋 | 4楼 | CB0404 | 电气系统 | 机柜供电系统 | 插接箱 | PCB-B-57 | 4-4业务区域57#插接箱（B） | 香江科技 | MMS | 2019-12-27 | 32
云下科技 | 中国 | 广东 | 广州汇云 | 汇云1栋 | 4楼 | CB0404 | 电气系统 | 机柜供电系统 | 插接箱 | PCB-B-58 | 4-4业务区域58#插接箱（B） | 香江科技 | MMS | 2019-12-27 | 32
云下科技 | 中国 | 广东 | 广州汇云 | 汇云1栋 | 4楼 | CB0404 | 电气系统 | 机柜供电系统 | 插接箱 | PCB-B-59 | 4-4业务区域59#插接箱（B） | 香江科技 | MMS | 2019-12-27 | 32
云下科技 | 中国 | 广东 | 广州汇云 | 汇云1栋 | 4楼 | CB0404 | 电气系统 | 机柜供电系统 | 插接箱 | PCB-B-60 | 4-4业务区域60#插接箱（B） | 香江科技 | MMS | 2019-12-27 | 32
云下科技 | 中国 | 广东 | 广州汇云 | 汇云1栋 | 4楼 | CB0404 | 电气系统 | 机柜供电系统 | 插接箱 | PCB-B-61 | 4-4业务区域61#插接箱（B） | 香江科技 | MMS | 2019-12-27 | 32
云下科技 | 中国 | 广东 | 广州汇云 | 汇云1栋 | 4楼 | CB0404 | 电气系统 | 机柜供电系统 | 插接箱 | PCB-B-62 | 4-4业务区域62#插接箱（B） | 香江科技 | MMS | 2019-12-27 | 32
云下科技 | 中国 | 广东 | 广州汇云 | 汇云1栋 | 4楼 | CB0404 | 电气系统 | 机柜供电系统 | 插接箱 | PCB-B-63 | 4-4业务区域63#插接箱（B） | 香江科技 | MMS | 2019-12-27 | 32
云下科技 | 中国 | 广东 | 广州汇云 | 汇云1栋 | 4楼 | CB0404 | 电气系统 | 机柜供电系统 | 插接箱 | PCB-B-64 | 4-4业务区域64#插接箱（B） | 香江科技 | MMS | 2019-12-27 | 32
云下科技 | 中国 | 广东 | 广州汇云 | 汇云1栋 | 4楼 | CB0404 | 电气系统 | 机柜供电系统 | 插接箱 | PCB-B-65 | 4-4业务区域65#插接箱（B） | 香江科技 | MMS | 2019-12-27 | 32
云下科技 | 中国 | 广东 | 广州汇云 | 汇云1栋 | 4楼 | CB0404 | 电气系统 | 机柜供电系统 | 插接箱 | PCB-B-66 | 4-4业务区域66#插接箱（B） | 香江科技 | MMS | 2019-12-27 | 32
云下科技 | 中国 | 广东 | 广州汇云 | 汇云1栋 | 4楼 | CB0404 | 电气系统 | 机柜供电系统 | 插接箱 | PCB-B-67 | 4-4业务区域67#插接箱（B） | 香江科技 | MMS | 2019-12-27 | 32
云下科技 | 中国 | 广东 | 广州汇云 | 汇云1栋 | 4楼 | CB0404 | 电气系统 | 机柜供电系统 | 插接箱 | PCB-B-68 | 4-4业务区域68#插接箱（B） | 香江科技 | MMS | 2019-12-27 | 32
云下科技 | 中国 | 广东 | 广州汇云 | 汇云1栋 | 4楼 | CB0404 | 电气系统 | 机柜供电系统 | 插接箱 | PCB-B-69 | 4-4业务区域69#插接箱（B） | 香江科技 | MMS | 2019-12-27 | 32
云下科技 | 中国 | 广东 | 广州汇云 | 汇云1栋 | 4楼 | CB0404 | 电气系统 | 机柜供电系统 | 插接箱 | PCB-B-70 | 4-4业务区域70#插接箱（B） | 香江科技 | MMS | 2019-12-27 | 32
云下科技 | 中国 | 广东 | 广州汇云 | 汇云1栋 | 4楼 | CB0404 | 电气系统 | 机柜供电系统 | 插接箱 | PCB-B-71 | 4-4业务区域71#插接箱（B） | 香江科技 | MMS | 2019-12-27 | 32
云下科技 | 中国 | 广东 | 广州汇云 | 汇云1栋 | 4楼 | CB0404 | 电气系统 | 机柜供电系统 | 插接箱 | PCB-B-72 | 4-4业务区域72#插接箱（B） | 香江科技 | MMS | 2019-12-27 | 32
云下科技 | 中国 | 广东 | 广州汇云 | 汇云1栋 | 4楼 | CB0404 | 电气系统 | 机柜供电系统 | 插接箱 | PCB-B-73 | 4-4业务区域73#插接箱（B） | 香江科技 | MMS | 2019-12-27 | 32
云下科技 | 中国 | 广东 | 广州汇云 | 汇云1栋 | 4楼 | CB0404 | 电气系统 | 机柜供电系统 | 插接箱 | PCB-B-74 | 4-4业务区域74#插接箱（B） | 香江科技 | MMS | 2019-12-27 | 32
云下科技 | 中国 | 广东 | 广州汇云 | 汇云1栋 | 4楼 | CB0404 | 电气系统 | 机柜供电系统 | 插接箱 | PCB-B-75 | 4-4业务区域75#插接箱（B） | 香江科技 | MMS | 2019-12-27 | 40
云下科技 | 中国 | 广东 | 广州汇云 | 汇云1栋 | 4楼 | CB0404 | 电气系统 | 机柜供电系统 | 插接箱 | PCB-B-76 | 4-4业务区域76#插接箱（B） | 香江科技 | MMS | 2019-12-27 | 32
云下科技 | 中国 | 广东 | 广州汇云 | 汇云1栋 | 4楼 | CB0404 | 电气系统 | 机柜供电系统 | 插接箱 | PCB-B-77 | 4-4业务区域77#插接箱（B） | 香江科技 | MMS | 2019-12-27 | 32
云下科技 | 中国 | 广东 | 广州汇云 | 汇云1栋 | 4楼 | CB0404 | 电气系统 | 机柜供电系统 | 插接箱 | PCB-B-78 | 4-4业务区域78#插接箱（B） | 香江科技 | MMS | 2019-12-27 | 32
云下科技 | 中国 | 广东 | 广州汇云 | 汇云1栋 | 4楼 | CB0404 | 电气系统 | 机柜供电系统 | 插接箱 | PCB-B-79 | 4-4业务区域79#插接箱（B） | 香江科技 | MMS | 2019-12-27 | 32
云下科技 | 中国 | 广东 | 广州汇云 | 汇云1栋 | 4楼 | CB0404 | 电气系统 | 机柜供电系统 | 插接箱 | PCB-B-80 | 4-4业务区域80#插接箱（B） | 香江科技 | MMS | 2019-12-27 | 32
云下科技 | 中国 | 广东 | 广州汇云 | 汇云1栋 | 4楼 | CB0404 | 电气系统 | 机柜供电系统 | 插接箱 | PCB-B-81 | 4-4业务区域81#插接箱（B） | 香江科技 | MMS | 2019-12-27 | 40
云下科技 | 中国 | 广东 | 广州汇云 | 汇云1栋 | 4楼 | CB0404 | 电气系统 | 机柜供电系统 | 插接箱 | PCB-B-82 | 4-4业务区域82#插接箱（B） | 香江科技 | MMS | 2019-12-27 | 32
云下科技 | 中国 | 广东 | 广州汇云 | 汇云1栋 | 4楼 | CB0404 | 电气系统 | 机柜供电系统 | 插接箱 | PCB-B-83 | 4-4业务区域83#插接箱（B） | 香江科技 | MMS | 2019-12-27 | 32
云下科技 | 中国 | 广东 | 广州汇云 | 汇云1栋 | 4楼 | CB0404 | 电气系统 | 机柜供电系统 | 插接箱 | PCB-B-84 | 4-4业务区域84#插接箱（B） | 香江科技 | MMS | 2019-12-27 | 32
云下科技 | 中国 | 广东 | 广州汇云 | 汇云1栋 | 4楼 | CB0404 | 电气系统 | 机柜供电系统 | 插接箱 | PCB-B-85 | 4-4业务区域85#插接箱（B） | 香江科技 | MMS | 2019-12-27 | 32
云下科技 | 中国 | 广东 | 广州汇云 | 汇云1栋 | 4楼 | CB0404 | 电气系统 | 机柜供电系统 | 插接箱 | PCB-B-86 | 4-4业务区域86#插接箱（B） | 香江科技 | MMS | 2019-12-27 | 32
云下科技 | 中国 | 广东 | 广州汇云 | 汇云1栋 | 4楼 | CB0404 | 电气系统 | 机柜供电系统 | 插接箱 | PCB-B-87 | 4-4业务区域87#插接箱（B） | 香江科技 | MMS | 2019-12-27 | 32
云下科技 | 中国 | 广东 | 广州汇云 | 汇云1栋 | 4楼 | CB0404 | 电气系统 | 机柜供电系统 | 插接箱 | PCB-B-88 | 4-4业务区域88#插接箱（B） | 香江科技 | MMS | 2019-12-27 | 32
云下科技 | 中国 | 广东 | 广州汇云 | 汇云1栋 | 4楼 | CB0404 | 电气系统 | 机柜供电系统 | 插接箱 | PCB-B-89 | 4-4业务区域89#插接箱（B） | 香江科技 | MMS | 2019-12-27 | 32
云下科技 | 中国 | 广东 | 广州汇云 | 汇云1栋 | 4楼 | CB0404 | 电气系统 | 机柜供电系统 | 插接箱 | PCB-B-90 | 4-4业务区域90#插接箱（B） | 香江科技 | MMS | 2019-12-27 | 32
云下科技 | 中国 | 广东 | 广州汇云 | 汇云1栋 | 4楼 | CB0404 | 电气系统 | 机柜供电系统 | 插接箱 | PCB-B-91 | 4-4业务区域91#插接箱（B） | 香江科技 | MMS | 2019-12-27 | 32
云下科技 | 中国 | 广东 | 广州汇云 | 汇云1栋 | 4楼 | CB0404 | 电气系统 | 机柜供电系统 | 插接箱 | PCB-B-92 | 4-4业务区域92#插接箱（B） | 香江科技 | MMS | 2019-12-27 | 32
云下科技 | 中国 | 广东 | 广州汇云 | 汇云1栋 | 4楼 | CB0404 | 电气系统 | 机柜供电系统 | 插接箱 | PCB-B-93 | 4-4业务区域93#插接箱（B） | 香江科技 | MMS | 2019-12-27 | 32
云下科技 | 中国 | 广东 | 广州汇云 | 汇云1栋 | 4楼 | CB0404 | 电气系统 | 机柜供电系统 | 插接箱 | PCB-B-94 | 4-4业务区域94#插接箱（B） | 香江科技 | MMS | 2019-12-27 | 32
云下科技 | 中国 | 广东 | 广州汇云 | 汇云1栋 | 4楼 | CB0404 | 电气系统 | 机柜供电系统 | 插接箱 | PCB-B-95 | 4-4业务区域95#插接箱（B） | 香江科技 | MMS | 2019-12-27 | 32
云下科技 | 中国 | 广东 | 广州汇云 | 汇云1栋 | 4楼 | CB0404 | 电气系统 | 机柜供电系统 | 插接箱 | PCB-B-96 | 4-4业务区域96#插接箱（B） | 香江科技 | MMS | 2019-12-27 | 32
云下科技 | 中国 | 广东 | 广州汇云 | 汇云1栋 | 4楼 | CB0405 | 电气系统 | 机柜供电系统 | 插接箱 | PCB-A-1 | 4-5业务区域1#插接箱（A） | 香江科技 | MMS | 2019-12-27 | 32
云下科技 | 中国 | 广东 | 广州汇云 | 汇云1栋 | 4楼 | CB0405 | 电气系统 | 机柜供电系统 | 插接箱 | PCB-A-2 | 4-5业务区域2#插接箱（A） | 香江科技 | MMS | 2019-12-27 | 32
云下科技 | 中国 | 广东 | 广州汇云 | 汇云1栋 | 4楼 | CB0405 | 电气系统 | 机柜供电系统 | 插接箱 | PCB-A-3 | 4-5业务区域3#插接箱（A） | 香江科技 | MMS | 2019-12-27 | 32
云下科技 | 中国 | 广东 | 广州汇云 | 汇云1栋 | 4楼 | CB0405 | 电气系统 | 机柜供电系统 | 插接箱 | PCB-A-4 | 4-5业务区域4#插接箱（A） | 香江科技 | MMS | 2019-12-27 | 32
云下科技 | 中国 | 广东 | 广州汇云 | 汇云1栋 | 4楼 | CB0405 | 电气系统 | 机柜供电系统 | 插接箱 | PCB-A-5 | 4-5业务区域5#插接箱（A） | 香江科技 | MMS | 2019-12-27 | 32
云下科技 | 中国 | 广东 | 广州汇云 | 汇云1栋 | 4楼 | CB0405 | 电气系统 | 机柜供电系统 | 插接箱 | PCB-A-6 | 4-5业务区域6#插接箱（A） | 香江科技 | MMS | 2019-12-27 | 32
云下科技 | 中国 | 广东 | 广州汇云 | 汇云1栋 | 4楼 | CB0405 | 电气系统 | 机柜供电系统 | 插接箱 | PCB-A-7 | 4-5业务区域7#插接箱（A） | 香江科技 | MMS | 2019-12-27 | 32
云下科技 | 中国 | 广东 | 广州汇云 | 汇云1栋 | 4楼 | CB0405 | 电气系统 | 机柜供电系统 | 插接箱 | PCB-A-8 | 4-5业务区域8#插接箱（A） | 香江科技 | MMS | 2019-12-27 | 32
云下科技 | 中国 | 广东 | 广州汇云 | 汇云1栋 | 4楼 | CB0405 | 电气系统 | 机柜供电系统 | 插接箱 | PCB-A-9 | 4-5业务区域9#插接箱（A） | 香江科技 | MMS | 2019-12-27 | 32
云下科技 | 中国 | 广东 | 广州汇云 | 汇云1栋 | 4楼 | CB0405 | 电气系统 | 机柜供电系统 | 插接箱 | PCB-A-10 | 4-5业务区域10#插接箱（A） | 香江科技 | MMS | 2019-12-27 | 32
云下科技 | 中国 | 广东 | 广州汇云 | 汇云1栋 | 4楼 | CB0405 | 电气系统 | 机柜供电系统 | 插接箱 | PCB-A-11 | 4-5业务区域11#插接箱（A） | 香江科技 | MMS | 2019-12-27 | 32
云下科技 | 中国 | 广东 | 广州汇云 | 汇云1栋 | 4楼 | CB0405 | 电气系统 | 机柜供电系统 | 插接箱 | PCB-A-12 | 4-5业务区域12#插接箱（A） | 香江科技 | MMS | 2019-12-27 | 32
云下科技 | 中国 | 广东 | 广州汇云 | 汇云1栋 | 4楼 | CB0405 | 电气系统 | 机柜供电系统 | 插接箱 | PCB-A-13 | 4-5业务区域13#插接箱（A） | 香江科技 | MMS | 2019-12-27 | 32
云下科技 | 中国 | 广东 | 广州汇云 | 汇云1栋 | 4楼 | CB0405 | 电气系统 | 机柜供电系统 | 插接箱 | PCB-A-14 | 4-5业务区域14#插接箱（A） | 香江科技 | MMS | 2019-12-27 | 32
云下科技 | 中国 | 广东 | 广州汇云 | 汇云1栋 | 4楼 | CB0405 | 电气系统 | 机柜供电系统 | 插接箱 | PCB-A-15 | 4-5业务区域15#插接箱（A） | 香江科技 | MMS | 2019-12-27 | 40
云下科技 | 中国 | 广东 | 广州汇云 | 汇云1栋 | 4楼 | CB0405 | 电气系统 | 机柜供电系统 | 插接箱 | PCB-A-16 | 4-5业务区域16#插接箱（A） | 香江科技 | MMS | 2019-12-27 | 32
云下科技 | 中国 | 广东 | 广州汇云 | 汇云1栋 | 4楼 | CB0405 | 电气系统 | 机柜供电系统 | 插接箱 | PCB-A-17 | 4-5业务区域17#插接箱（A） | 香江科技 | MMS | 2019-12-27 | 32
云下科技 | 中国 | 广东 | 广州汇云 | 汇云1栋 | 4楼 | CB0405 | 电气系统 | 机柜供电系统 | 插接箱 | PCB-A-18 | 4-5业务区域18#插接箱（A） | 香江科技 | MMS | 2019-12-27 | 32
云下科技 | 中国 | 广东 | 广州汇云 | 汇云1栋 | 4楼 | CB0405 | 电气系统 | 机柜供电系统 | 插接箱 | PCB-A-19 | 4-5业务区域19#插接箱（A） | 香江科技 | MMS | 2019-12-27 | 32
云下科技 | 中国 | 广东 | 广州汇云 | 汇云1栋 | 4楼 | CB0405 | 电气系统 | 机柜供电系统 | 插接箱 | PCB-A-20 | 4-5业务区域20#插接箱（A） | 香江科技 | MMS | 2019-12-27 | 32
云下科技 | 中国 | 广东 | 广州汇云 | 汇云1栋 | 4楼 | CB0405 | 电气系统 | 机柜供电系统 | 插接箱 | PCB-A-21 | 4-5业务区域21#插接箱（A） | 香江科技 | MMS | 2019-12-27 | 40
云下科技 | 中国 | 广东 | 广州汇云 | 汇云1栋 | 4楼 | CB0405 | 电气系统 | 机柜供电系统 | 插接箱 | PCB-A-22 | 4-5业务区域22#插接箱（A） | 香江科技 | MMS | 2019-12-27 | 32
云下科技 | 中国 | 广东 | 广州汇云 | 汇云1栋 | 4楼 | CB0405 | 电气系统 | 机柜供电系统 | 插接箱 | PCB-A-23 | 4-5业务区域23#插接箱（A） | 香江科技 | MMS | 2019-12-27 | 32
云下科技 | 中国 | 广东 | 广州汇云 | 汇云1栋 | 4楼 | CB0405 | 电气系统 | 机柜供电系统 | 插接箱 | PCB-A-24 | 4-5业务区域24#插接箱（A） | 香江科技 | MMS | 2019-12-27 | 32
云下科技 | 中国 | 广东 | 广州汇云 | 汇云1栋 | 4楼 | CB0405 | 电气系统 | 机柜供电系统 | 插接箱 | PCB-A-25 | 4-5业务区域25#插接箱（A） | 香江科技 | MMS | 2019-12-27 | 32
云下科技 | 中国 | 广东 | 广州汇云 | 汇云1栋 | 4楼 | CB0405 | 电气系统 | 机柜供电系统 | 插接箱 | PCB-A-26 | 4-5业务区域26#插接箱（A） | 香江科技 | MMS | 2019-12-27 | 32
云下科技 | 中国 | 广东 | 广州汇云 | 汇云1栋 | 4楼 | CB0405 | 电气系统 | 机柜供电系统 | 插接箱 | PCB-A-27 | 4-5业务区域27#插接箱（A） | 香江科技 | MMS | 2019-12-27 | 32
云下科技 | 中国 | 广东 | 广州汇云 | 汇云1栋 | 4楼 | CB0405 | 电气系统 | 机柜供电系统 | 插接箱 | PCB-A-28 | 4-5业务区域28#插接箱（A） | 香江科技 | MMS | 2019-12-27 | 32
云下科技 | 中国 | 广东 | 广州汇云 | 汇云1栋 | 4楼 | CB0405 | 电气系统 | 机柜供电系统 | 插接箱 | PCB-A-29 | 4-5业务区域29#插接箱（A） | 香江科技 | MMS | 2019-12-27 | 32
云下科技 | 中国 | 广东 | 广州汇云 | 汇云1栋 | 4楼 | CB0405 | 电气系统 | 机柜供电系统 | 插接箱 | PCB-A-30 | 4-5业务区域30#插接箱（A） | 香江科技 | MMS | 2019-12-27 | 32
云下科技 | 中国 | 广东 | 广州汇云 | 汇云1栋 | 4楼 | CB0405 | 电气系统 | 机柜供电系统 | 插接箱 | PCB-A-31 | 4-5业务区域31#插接箱（A） | 香江科技 | MMS | 2019-12-27 | 32
云下科技 | 中国 | 广东 | 广州汇云 | 汇云1栋 | 4楼 | CB0405 | 电气系统 | 机柜供电系统 | 插接箱 | PCB-A-32 | 4-5业务区域32#插接箱（A） | 香江科技 | MMS | 2019-12-27 | 32
云下科技 | 中国 | 广东 | 广州汇云 | 汇云1栋 | 4楼 | CB0405 | 电气系统 | 机柜供电系统 | 插接箱 | PCB-A-33 | 4-5业务区域33#插接箱（A） | 香江科技 | MMS | 2019-12-27 | 32
云下科技 | 中国 | 广东 | 广州汇云 | 汇云1栋 | 4楼 | CB0405 | 电气系统 | 机柜供电系统 | 插接箱 | PCB-A-34 | 4-5业务区域34#插接箱（A） | 香江科技 | MMS | 2019-12-27 | 32
云下科技 | 中国 | 广东 | 广州汇云 | 汇云1栋 | 4楼 | CB0405 | 电气系统 | 机柜供电系统 | 插接箱 | PCB-A-35 | 4-5业务区域35#插接箱（A） | 香江科技 | MMS | 2019-12-27 | 32
云下科技 | 中国 | 广东 | 广州汇云 | 汇云1栋 | 4楼 | CB0405 | 电气系统 | 机柜供电系统 | 插接箱 | PCB-A-36 | 4-5业务区域36#插接箱（A） | 香江科技 | MMS | 2019-12-27 | 32
云下科技 | 中国 | 广东 | 广州汇云 | 汇云1栋 | 4楼 | CB0405 | 电气系统 | 机柜供电系统 | 插接箱 | PCB-A-37 | 4-5业务区域37#插接箱（A） | 香江科技 | MMS | 2019-12-27 | 32
云下科技 | 中国 | 广东 | 广州汇云 | 汇云1栋 | 4楼 | CB0405 | 电气系统 | 机柜供电系统 | 插接箱 | PCB-A-38 | 4-5业务区域38#插接箱（A） | 香江科技 | MMS | 2019-12-27 | 32
云下科技 | 中国 | 广东 | 广州汇云 | 汇云1栋 | 4楼 | CB0405 | 电气系统 | 机柜供电系统 | 插接箱 | PCB-A-39 | 4-5业务区域39#插接箱（A） | 香江科技 | MMS | 2019-12-27 | 32
云下科技 | 中国 | 广东 | 广州汇云 | 汇云1栋 | 4楼 | CB0405 | 电气系统 | 机柜供电系统 | 插接箱 | PCB-A-40 | 4-5业务区域40#插接箱（A） | 香江科技 | MMS | 2019-12-27 | 32
云下科技 | 中国 | 广东 | 广州汇云 | 汇云1栋 | 4楼 | CB0405 | 电气系统 | 机柜供电系统 | 插接箱 | PCB-A-41 | 4-5业务区域41#插接箱（A） | 香江科技 | MMS | 2019-12-27 | 32
云下科技 | 中国 | 广东 | 广州汇云 | 汇云1栋 | 4楼 | CB0405 | 电气系统 | 机柜供电系统 | 插接箱 | PCB-A-42 | 4-5业务区域42#插接箱（A） | 香江科技 | MMS | 2019-12-27 | 32
云下科技 | 中国 | 广东 | 广州汇云 | 汇云1栋 | 4楼 | CB0405 | 电气系统 | 机柜供电系统 | 插接箱 | PCB-A-43 | 4-5业务区域43#插接箱（A） | 香江科技 | MMS | 2019-12-27 | 32
云下科技 | 中国 | 广东 | 广州汇云 | 汇云1栋 | 4楼 | CB0405 | 电气系统 | 机柜供电系统 | 插接箱 | PCB-A-44 | 4-5业务区域44#插接箱（A） | 香江科技 | MMS | 2019-12-27 | 40
云下科技 | 中国 | 广东 | 广州汇云 | 汇云1栋 | 4楼 | CB0405 | 电气系统 | 机柜供电系统 | 插接箱 | PCB-A-45 | 4-5业务区域45#插接箱（A） | 香江科技 | MMS | 2019-12-27 | 32
云下科技 | 中国 | 广东 | 广州汇云 | 汇云1栋 | 4楼 | CB0405 | 电气系统 | 机柜供电系统 | 插接箱 | PCB-A-46 | 4-5业务区域46#插接箱（A） | 香江科技 | MMS | 2019-12-27 | 32
云下科技 | 中国 | 广东 | 广州汇云 | 汇云1栋 | 4楼 | CB0405 | 电气系统 | 机柜供电系统 | 插接箱 | PCB-A-47 | 4-5业务区域47#插接箱（A） | 香江科技 | MMS | 2019-12-27 | 32
云下科技 | 中国 | 广东 | 广州汇云 | 汇云1栋 | 4楼 | CB0405 | 电气系统 | 机柜供电系统 | 插接箱 | PCB-A-48 | 4-5业务区域48#插接箱（A） | 香江科技 | MMS | 2019-12-27 | 32
云下科技 | 中国 | 广东 | 广州汇云 | 汇云1栋 | 4楼 | CB0405 | 电气系统 | 机柜供电系统 | 插接箱 | PCB-A-49 | 4-5业务区域49#插接箱（A） | 香江科技 | MMS | 2019-12-27 | 32
云下科技 | 中国 | 广东 | 广州汇云 | 汇云1栋 | 4楼 | CB0405 | 电气系统 | 机柜供电系统 | 插接箱 | PCB-A-50 | 4-5业务区域50#插接箱（A） | 香江科技 | MMS | 2019-12-27 | 40
云下科技 | 中国 | 广东 | 广州汇云 | 汇云1栋 | 4楼 | CB0405 | 电气系统 | 机柜供电系统 | 插接箱 | PCB-A-51 | 4-5业务区域51#插接箱（A） | 香江科技 | MMS | 2019-12-27 | 32
云下科技 | 中国 | 广东 | 广州汇云 | 汇云1栋 | 4楼 | CB0405 | 电气系统 | 机柜供电系统 | 插接箱 | PCB-A-52 | 4-5业务区域52#插接箱（A） | 香江科技 | MMS | 2019-12-27 | 32
云下科技 | 中国 | 广东 | 广州汇云 | 汇云1栋 | 4楼 | CB0405 | 电气系统 | 机柜供电系统 | 插接箱 | PCB-A-53 | 4-5业务区域53#插接箱（A） | 香江科技 | MMS | 2019-12-27 | 32
云下科技 | 中国 | 广东 | 广州汇云 | 汇云1栋 | 4楼 | CB0405 | 电气系统 | 机柜供电系统 | 插接箱 | PCB-A-54 | 4-5业务区域54#插接箱（A） | 香江科技 | MMS | 2019-12-27 | 32
云下科技 | 中国 | 广东 | 广州汇云 | 汇云1栋 | 4楼 | CB0405 | 电气系统 | 机柜供电系统 | 插接箱 | PCB-A-55 | 4-5业务区域55#插接箱（A） | 香江科技 | MMS | 2019-12-27 | 32
云下科技 | 中国 | 广东 | 广州汇云 | 汇云1栋 | 4楼 | CB0405 | 电气系统 | 机柜供电系统 | 插接箱 | PCB-A-56 | 4-5业务区域56#插接箱（A） | 香江科技 | MMS | 2019-12-27 | 32
云下科技 | 中国 | 广东 | 广州汇云 | 汇云1栋 | 4楼 | CB0405 | 电气系统 | 机柜供电系统 | 插接箱 | PCB-A-57 | 4-5业务区域57#插接箱（A） | 香江科技 | MMS | 2019-12-27 | 32
云下科技 | 中国 | 广东 | 广州汇云 | 汇云1栋 | 4楼 | CB0405 | 电气系统 | 机柜供电系统 | 插接箱 | PCB-A-58 | 4-5业务区域58#插接箱（A） | 香江科技 | MMS | 2019-12-27 | 32
云下科技 | 中国 | 广东 | 广州汇云 | 汇云1栋 | 4楼 | CB0405 | 电气系统 | 机柜供电系统 | 插接箱 | PCB-A-59 | 4-5业务区域59#插接箱（A） | 香江科技 | MMS | 2019-12-27 | 32
云下科技 | 中国 | 广东 | 广州汇云 | 汇云1栋 | 4楼 | CB0405 | 电气系统 | 机柜供电系统 | 插接箱 | PCB-A-60 | 4-5业务区域60#插接箱（A） | 香江科技 | MMS | 2019-12-27 | 32
云下科技 | 中国 | 广东 | 广州汇云 | 汇云1栋 | 4楼 | CB0405 | 电气系统 | 机柜供电系统 | 插接箱 | PCB-A-61 | 4-5业务区域61#插接箱（A） | 香江科技 | MMS | 2019-12-27 | 32
云下科技 | 中国 | 广东 | 广州汇云 | 汇云1栋 | 4楼 | CB0405 | 电气系统 | 机柜供电系统 | 插接箱 | PCB-A-62 | 4-5业务区域62#插接箱（A） | 香江科技 | MMS | 2019-12-27 | 32
云下科技 | 中国 | 广东 | 广州汇云 | 汇云1栋 | 4楼 | CB0405 | 电气系统 | 机柜供电系统 | 插接箱 | PCB-A-63 | 4-5业务区域63#插接箱（A） | 香江科技 | MMS | 2019-12-27 | 32
云下科技 | 中国 | 广东 | 广州汇云 | 汇云1栋 | 4楼 | CB0405 | 电气系统 | 机柜供电系统 | 插接箱 | PCB-A-64 | 4-5业务区域64#插接箱（A） | 香江科技 | MMS | 2019-12-27 | 32
云下科技 | 中国 | 广东 | 广州汇云 | 汇云1栋 | 4楼 | CB0405 | 电气系统 | 机柜供电系统 | 插接箱 | PCB-A-65 | 4-5业务区域65#插接箱（A） | 香江科技 | MMS | 2019-12-27 | 32
云下科技 | 中国 | 广东 | 广州汇云 | 汇云1栋 | 4楼 | CB0405 | 电气系统 | 机柜供电系统 | 插接箱 | PCB-A-66 | 4-5业务区域66#插接箱（A） | 香江科技 | MMS | 2019-12-27 | 32
云下科技 | 中国 | 广东 | 广州汇云 | 汇云1栋 | 4楼 | CB0405 | 电气系统 | 机柜供电系统 | 插接箱 | PCB-A-67 | 4-5业务区域67#插接箱（A） | 香江科技 | MMS | 2019-12-27 | 32
云下科技 | 中国 | 广东 | 广州汇云 | 汇云1栋 | 4楼 | CB0405 | 电气系统 | 机柜供电系统 | 插接箱 | PCB-A-68 | 4-5业务区域68#插接箱（A） | 香江科技 | MMS | 2019-12-27 | 32
云下科技 | 中国 | 广东 | 广州汇云 | 汇云1栋 | 4楼 | CB0405 | 电气系统 | 机柜供电系统 | 插接箱 | PCB-A-69 | 4-5业务区域69#插接箱（A） | 香江科技 | MMS | 2019-12-27 | 32
云下科技 | 中国 | 广东 | 广州汇云 | 汇云1栋 | 4楼 | CB0405 | 电气系统 | 机柜供电系统 | 插接箱 | PCB-A-70 | 4-5业务区域70#插接箱（A） | 香江科技 | MMS | 2019-12-27 | 32
云下科技 | 中国 | 广东 | 广州汇云 | 汇云1栋 | 4楼 | CB0405 | 电气系统 | 机柜供电系统 | 插接箱 | PCB-A-71 | 4-5业务区域71#插接箱（A） | 香江科技 | MMS | 2019-12-27 | 32
云下科技 | 中国 | 广东 | 广州汇云 | 汇云1栋 | 4楼 | CB0405 | 电气系统 | 机柜供电系统 | 插接箱 | PCB-A-72 | 4-5业务区域72#插接箱（A） | 香江科技 | MMS | 2019-12-27 | 32
云下科技 | 中国 | 广东 | 广州汇云 | 汇云1栋 | 4楼 | CB0405 | 电气系统 | 机柜供电系统 | 插接箱 | PCB-A-73 | 4-5业务区域73#插接箱（A） | 香江科技 | MMS | 2019-12-27 | 40
云下科技 | 中国 | 广东 | 广州汇云 | 汇云1栋 | 4楼 | CB0405 | 电气系统 | 机柜供电系统 | 插接箱 | PCB-A-74 | 4-5业务区域74#插接箱（A） | 香江科技 | MMS | 2019-12-27 | 32
云下科技 | 中国 | 广东 | 广州汇云 | 汇云1栋 | 4楼 | CB0405 | 电气系统 | 机柜供电系统 | 插接箱 | PCB-A-75 | 4-5业务区域75#插接箱（A） | 香江科技 | MMS | 2019-12-27 | 32
云下科技 | 中国 | 广东 | 广州汇云 | 汇云1栋 | 4楼 | CB0405 | 电气系统 | 机柜供电系统 | 插接箱 | PCB-A-76 | 4-5业务区域76#插接箱（A） | 香江科技 | MMS | 2019-12-27 | 32
云下科技 | 中国 | 广东 | 广州汇云 | 汇云1栋 | 4楼 | CB0405 | 电气系统 | 机柜供电系统 | 插接箱 | PCB-A-77 | 4-5业务区域77#插接箱（A） | 香江科技 | MMS | 2019-12-27 | 32
云下科技 | 中国 | 广东 | 广州汇云 | 汇云1栋 | 4楼 | CB0405 | 电气系统 | 机柜供电系统 | 插接箱 | PCB-A-78 | 4-5业务区域78#插接箱（A） | 香江科技 | MMS | 2019-12-27 | 40
云下科技 | 中国 | 广东 | 广州汇云 | 汇云1栋 | 4楼 | CB0405 | 电气系统 | 机柜供电系统 | 插接箱 | PCB-A-79 | 4-5业务区域79#插接箱（A） | 香江科技 | MMS | 2019-12-27 | 32
云下科技 | 中国 | 广东 | 广州汇云 | 汇云1栋 | 4楼 | CB0405 | 电气系统 | 机柜供电系统 | 插接箱 | PCB-A-80 | 4-5业务区域80#插接箱（A） | 香江科技 | MMS | 2019-12-27 | 32
云下科技 | 中国 | 广东 | 广州汇云 | 汇云1栋 | 4楼 | CB0405 | 电气系统 | 机柜供电系统 | 插接箱 | PCB-A-81 | 4-5业务区域81#插接箱（A） | 香江科技 | MMS | 2019-12-27 | 32
云下科技 | 中国 | 广东 | 广州汇云 | 汇云1栋 | 4楼 | CB0405 | 电气系统 | 机柜供电系统 | 插接箱 | PCB-A-82 | 4-5业务区域82#插接箱（A） | 香江科技 | MMS | 2019-12-27 | 32
云下科技 | 中国 | 广东 | 广州汇云 | 汇云1栋 | 4楼 | CB0405 | 电气系统 | 机柜供电系统 | 插接箱 | PCB-A-83 | 4-5业务区域83#插接箱（A） | 香江科技 | MMS | 2019-12-27 | 32
云下科技 | 中国 | 广东 | 广州汇云 | 汇云1栋 | 4楼 | CB0405 | 电气系统 | 机柜供电系统 | 插接箱 | PCB-A-84 | 4-5业务区域84#插接箱（A） | 香江科技 | MMS | 2019-12-27 | 32
云下科技 | 中国 | 广东 | 广州汇云 | 汇云1栋 | 4楼 | CB0405 | 电气系统 | 机柜供电系统 | 插接箱 | PCB-A-85 | 4-5业务区域85#插接箱（A） | 香江科技 | MMS | 2019-12-27 | 32
云下科技 | 中国 | 广东 | 广州汇云 | 汇云1栋 | 4楼 | CB0405 | 电气系统 | 机柜供电系统 | 插接箱 | PCB-A-86 | 4-5业务区域86#插接箱（A） | 香江科技 | MMS | 2019-12-27 | 32
云下科技 | 中国 | 广东 | 广州汇云 | 汇云1栋 | 4楼 | CB0405 | 电气系统 | 机柜供电系统 | 插接箱 | PCB-A-87 | 4-5业务区域87#插接箱（A） | 香江科技 | MMS | 2019-12-27 | 32
云下科技 | 中国 | 广东 | 广州汇云 | 汇云1栋 | 4楼 | CB0405 | 电气系统 | 机柜供电系统 | 插接箱 | PCB-A-88 | 4-5业务区域88#插接箱（A） | 香江科技 | MMS | 2019-12-27 | 32
云下科技 | 中国 | 广东 | 广州汇云 | 汇云1栋 | 4楼 | CB0405 | 电气系统 | 机柜供电系统 | 插接箱 | PCB-A-89 | 4-5业务区域89#插接箱（A） | 香江科技 | MMS | 2019-12-27 | 32
云下科技 | 中国 | 广东 | 广州汇云 | 汇云1栋 | 4楼 | CB0405 | 电气系统 | 机柜供电系统 | 插接箱 | PCB-A-90 | 4-5业务区域90#插接箱（A） | 香江科技 | MMS | 2019-12-27 | 32
云下科技 | 中国 | 广东 | 广州汇云 | 汇云1栋 | 4楼 | CB0405 | 电气系统 | 机柜供电系统 | 插接箱 | PCB-A-91 | 4-5业务区域91#插接箱（A） | 香江科技 | MMS | 2019-12-27 | 32
云下科技 | 中国 | 广东 | 广州汇云 | 汇云1栋 | 4楼 | CB0405 | 电气系统 | 机柜供电系统 | 插接箱 | PCB-A-92 | 4-5业务区域92#插接箱（A） | 香江科技 | MMS | 2019-12-27 | 32
云下科技 | 中国 | 广东 | 广州汇云 | 汇云1栋 | 4楼 | CB0405 | 电气系统 | 机柜供电系统 | 插接箱 | PCB-B-1 | 4-5业务区域1#插接箱（B） | 香江科技 | MMS | 2019-12-27 | 32
云下科技 | 中国 | 广东 | 广州汇云 | 汇云1栋 | 4楼 | CB0405 | 电气系统 | 机柜供电系统 | 插接箱 | PCB-B-2 | 4-5业务区域2#插接箱（B） | 香江科技 | MMS | 2019-12-27 | 32
云下科技 | 中国 | 广东 | 广州汇云 | 汇云1栋 | 4楼 | CB0405 | 电气系统 | 机柜供电系统 | 插接箱 | PCB-B-3 | 4-5业务区域3#插接箱（B） | 香江科技 | MMS | 2019-12-27 | 32
云下科技 | 中国 | 广东 | 广州汇云 | 汇云1栋 | 4楼 | CB0405 | 电气系统 | 机柜供电系统 | 插接箱 | PCB-B-4 | 4-5业务区域4#插接箱（B） | 香江科技 | MMS | 2019-12-27 | 32
云下科技 | 中国 | 广东 | 广州汇云 | 汇云1栋 | 4楼 | CB0405 | 电气系统 | 机柜供电系统 | 插接箱 | PCB-B-5 | 4-5业务区域5#插接箱（B） | 香江科技 | MMS | 2019-12-27 | 32
云下科技 | 中国 | 广东 | 广州汇云 | 汇云1栋 | 4楼 | CB0405 | 电气系统 | 机柜供电系统 | 插接箱 | PCB-B-6 | 4-5业务区域6#插接箱（B） | 香江科技 | MMS | 2019-12-27 | 32
云下科技 | 中国 | 广东 | 广州汇云 | 汇云1栋 | 4楼 | CB0405 | 电气系统 | 机柜供电系统 | 插接箱 | PCB-B-7 | 4-5业务区域7#插接箱（B） | 香江科技 | MMS | 2019-12-27 | 32
云下科技 | 中国 | 广东 | 广州汇云 | 汇云1栋 | 4楼 | CB0405 | 电气系统 | 机柜供电系统 | 插接箱 | PCB-B-8 | 4-5业务区域8#插接箱（B） | 香江科技 | MMS | 2019-12-27 | 32
云下科技 | 中国 | 广东 | 广州汇云 | 汇云1栋 | 4楼 | CB0405 | 电气系统 | 机柜供电系统 | 插接箱 | PCB-B-9 | 4-5业务区域9#插接箱（B） | 香江科技 | MMS | 2019-12-27 | 32
云下科技 | 中国 | 广东 | 广州汇云 | 汇云1栋 | 4楼 | CB0405 | 电气系统 | 机柜供电系统 | 插接箱 | PCB-B-10 | 4-5业务区域10#插接箱（B） | 香江科技 | MMS | 2019-12-27 | 32
云下科技 | 中国 | 广东 | 广州汇云 | 汇云1栋 | 4楼 | CB0405 | 电气系统 | 机柜供电系统 | 插接箱 | PCB-B-11 | 4-5业务区域11#插接箱（B） | 香江科技 | MMS | 2019-12-27 | 32
云下科技 | 中国 | 广东 | 广州汇云 | 汇云1栋 | 4楼 | CB0405 | 电气系统 | 机柜供电系统 | 插接箱 | PCB-B-12 | 4-5业务区域12#插接箱（B） | 香江科技 | MMS | 2019-12-27 | 32
云下科技 | 中国 | 广东 | 广州汇云 | 汇云1栋 | 4楼 | CB0405 | 电气系统 | 机柜供电系统 | 插接箱 | PCB-B-13 | 4-5业务区域13#插接箱（B） | 香江科技 | MMS | 2019-12-27 | 32
云下科技 | 中国 | 广东 | 广州汇云 | 汇云1栋 | 4楼 | CB0405 | 电气系统 | 机柜供电系统 | 插接箱 | PCB-B-14 | 4-5业务区域14#插接箱（B） | 香江科技 | MMS | 2019-12-27 | 32
云下科技 | 中国 | 广东 | 广州汇云 | 汇云1栋 | 4楼 | CB0405 | 电气系统 | 机柜供电系统 | 插接箱 | PCB-B-15 | 4-5业务区域15#插接箱（B） | 香江科技 | MMS | 2019-12-27 | 40
云下科技 | 中国 | 广东 | 广州汇云 | 汇云1栋 | 4楼 | CB0405 | 电气系统 | 机柜供电系统 | 插接箱 | PCB-B-16 | 4-5业务区域16#插接箱（B） | 香江科技 | MMS | 2019-12-27 | 32
云下科技 | 中国 | 广东 | 广州汇云 | 汇云1栋 | 4楼 | CB0405 | 电气系统 | 机柜供电系统 | 插接箱 | PCB-B-17 | 4-5业务区域17#插接箱（B） | 香江科技 | MMS | 2019-12-27 | 32
云下科技 | 中国 | 广东 | 广州汇云 | 汇云1栋 | 4楼 | CB0405 | 电气系统 | 机柜供电系统 | 插接箱 | PCB-B-18 | 4-5业务区域18#插接箱（B） | 香江科技 | MMS | 2019-12-27 | 32
云下科技 | 中国 | 广东 | 广州汇云 | 汇云1栋 | 4楼 | CB0405 | 电气系统 | 机柜供电系统 | 插接箱 | PCB-B-19 | 4-5业务区域19#插接箱（B） | 香江科技 | MMS | 2019-12-27 | 32
云下科技 | 中国 | 广东 | 广州汇云 | 汇云1栋 | 4楼 | CB0405 | 电气系统 | 机柜供电系统 | 插接箱 | PCB-B-20 | 4-5业务区域20#插接箱（B） | 香江科技 | MMS | 2019-12-27 | 40
云下科技 | 中国 | 广东 | 广州汇云 | 汇云1栋 | 4楼 | CB0405 | 电气系统 | 机柜供电系统 | 插接箱 | PCB-B-21 | 4-5业务区域21#插接箱（B） | 香江科技 | MMS | 2019-12-27 | 32
云下科技 | 中国 | 广东 | 广州汇云 | 汇云1栋 | 4楼 | CB0405 | 电气系统 | 机柜供电系统 | 插接箱 | PCB-B-22 | 4-5业务区域22#插接箱（B） | 香江科技 | MMS | 2019-12-27 | 32
云下科技 | 中国 | 广东 | 广州汇云 | 汇云1栋 | 4楼 | CB0405 | 电气系统 | 机柜供电系统 | 插接箱 | PCB-B-23 | 4-5业务区域23#插接箱（B） | 香江科技 | MMS | 2019-12-27 | 32
云下科技 | 中国 | 广东 | 广州汇云 | 汇云1栋 | 4楼 | CB0405 | 电气系统 | 机柜供电系统 | 插接箱 | PCB-B-24 | 4-5业务区域24#插接箱（B） | 香江科技 | MMS | 2019-12-27 | 32
云下科技 | 中国 | 广东 | 广州汇云 | 汇云1栋 | 4楼 | CB0405 | 电气系统 | 机柜供电系统 | 插接箱 | PCB-B-25 | 4-5业务区域25#插接箱（B） | 香江科技 | MMS | 2019-12-27 | 32
云下科技 | 中国 | 广东 | 广州汇云 | 汇云1栋 | 4楼 | CB0405 | 电气系统 | 机柜供电系统 | 插接箱 | PCB-B-26 | 4-5业务区域26#插接箱（B） | 香江科技 | MMS | 2019-12-27 | 32
云下科技 | 中国 | 广东 | 广州汇云 | 汇云1栋 | 4楼 | CB0405 | 电气系统 | 机柜供电系统 | 插接箱 | PCB-B-27 | 4-5业务区域27#插接箱（B） | 香江科技 | MMS | 2019-12-27 | 32
云下科技 | 中国 | 广东 | 广州汇云 | 汇云1栋 | 4楼 | CB0405 | 电气系统 | 机柜供电系统 | 插接箱 | PCB-B-28 | 4-5业务区域28#插接箱（B） | 香江科技 | MMS | 2019-12-27 | 32
云下科技 | 中国 | 广东 | 广州汇云 | 汇云1栋 | 4楼 | CB0405 | 电气系统 | 机柜供电系统 | 插接箱 | PCB-B-29 | 4-5业务区域29#插接箱（B） | 香江科技 | MMS | 2019-12-27 | 32
云下科技 | 中国 | 广东 | 广州汇云 | 汇云1栋 | 4楼 | CB0405 | 电气系统 | 机柜供电系统 | 插接箱 | PCB-B-30 | 4-5业务区域30#插接箱（B） | 香江科技 | MMS | 2019-12-27 | 32
云下科技 | 中国 | 广东 | 广州汇云 | 汇云1栋 | 4楼 | CB0405 | 电气系统 | 机柜供电系统 | 插接箱 | PCB-B-31 | 4-5业务区域31#插接箱（B） | 香江科技 | MMS | 2019-12-27 | 32
云下科技 | 中国 | 广东 | 广州汇云 | 汇云1栋 | 4楼 | CB0405 | 电气系统 | 机柜供电系统 | 插接箱 | PCB-B-32 | 4-5业务区域32#插接箱（B） | 香江科技 | MMS | 2019-12-27 | 32
云下科技 | 中国 | 广东 | 广州汇云 | 汇云1栋 | 4楼 | CB0405 | 电气系统 | 机柜供电系统 | 插接箱 | PCB-B-33 | 4-5业务区域33#插接箱（B） | 香江科技 | MMS | 2019-12-27 | 32
云下科技 | 中国 | 广东 | 广州汇云 | 汇云1栋 | 4楼 | CB0405 | 电气系统 | 机柜供电系统 | 插接箱 | PCB-B-34 | 4-5业务区域34#插接箱（B） | 香江科技 | MMS | 2019-12-27 | 32
云下科技 | 中国 | 广东 | 广州汇云 | 汇云1栋 | 4楼 | CB0405 | 电气系统 | 机柜供电系统 | 插接箱 | PCB-B-35 | 4-5业务区域35#插接箱（B） | 香江科技 | MMS | 2019-12-27 | 32
云下科技 | 中国 | 广东 | 广州汇云 | 汇云1栋 | 4楼 | CB0405 | 电气系统 | 机柜供电系统 | 插接箱 | PCB-B-36 | 4-5业务区域36#插接箱（B） | 香江科技 | MMS | 2019-12-27 | 32
云下科技 | 中国 | 广东 | 广州汇云 | 汇云1栋 | 4楼 | CB0405 | 电气系统 | 机柜供电系统 | 插接箱 | PCB-B-37 | 4-5业务区域37#插接箱（B） | 香江科技 | MMS | 2019-12-27 | 32
云下科技 | 中国 | 广东 | 广州汇云 | 汇云1栋 | 4楼 | CB0405 | 电气系统 | 机柜供电系统 | 插接箱 | PCB-B-38 | 4-5业务区域38#插接箱（B） | 香江科技 | MMS | 2019-12-27 | 32
云下科技 | 中国 | 广东 | 广州汇云 | 汇云1栋 | 4楼 | CB0405 | 电气系统 | 机柜供电系统 | 插接箱 | PCB-B-39 | 4-5业务区域39#插接箱（B） | 香江科技 | MMS | 2019-12-27 | 32
云下科技 | 中国 | 广东 | 广州汇云 | 汇云1栋 | 4楼 | CB0405 | 电气系统 | 机柜供电系统 | 插接箱 | PCB-B-40 | 4-5业务区域40#插接箱（B） | 香江科技 | MMS | 2019-12-27 | 32
云下科技 | 中国 | 广东 | 广州汇云 | 汇云1栋 | 4楼 | CB0405 | 电气系统 | 机柜供电系统 | 插接箱 | PCB-B-41 | 4-5业务区域41#插接箱（B） | 香江科技 | MMS | 2019-12-27 | 32
云下科技 | 中国 | 广东 | 广州汇云 | 汇云1栋 | 4楼 | CB0405 | 电气系统 | 机柜供电系统 | 插接箱 | PCB-B-42 | 4-5业务区域42#插接箱（B） | 香江科技 | MMS | 2019-12-27 | 32
云下科技 | 中国 | 广东 | 广州汇云 | 汇云1栋 | 4楼 | CB0405 | 电气系统 | 机柜供电系统 | 插接箱 | PCB-B-43 | 4-5业务区域43#插接箱（B） | 香江科技 | MMS | 2019-12-27 | 40
云下科技 | 中国 | 广东 | 广州汇云 | 汇云1栋 | 4楼 | CB0405 | 电气系统 | 机柜供电系统 | 插接箱 | PCB-B-44 | 4-5业务区域44#插接箱（B） | 香江科技 | MMS | 2019-12-27 | 32
云下科技 | 中国 | 广东 | 广州汇云 | 汇云1栋 | 4楼 | CB0405 | 电气系统 | 机柜供电系统 | 插接箱 | PCB-B-45 | 4-5业务区域45#插接箱（B） | 香江科技 | MMS | 2019-12-27 | 32
云下科技 | 中国 | 广东 | 广州汇云 | 汇云1栋 | 4楼 | CB0405 | 电气系统 | 机柜供电系统 | 插接箱 | PCB-B-46 | 4-5业务区域46#插接箱（B） | 香江科技 | MMS | 2019-12-27 | 32
云下科技 | 中国 | 广东 | 广州汇云 | 汇云1栋 | 4楼 | CB0405 | 电气系统 | 机柜供电系统 | 插接箱 | PCB-B-47 | 4-5业务区域47#插接箱（B） | 香江科技 | MMS | 2019-12-27 | 32
云下科技 | 中国 | 广东 | 广州汇云 | 汇云1栋 | 4楼 | CB0405 | 电气系统 | 机柜供电系统 | 插接箱 | PCB-B-48 | 4-5业务区域48#插接箱（B） | 香江科技 | MMS | 2019-12-27 | 32
云下科技 | 中国 | 广东 | 广州汇云 | 汇云1栋 | 4楼 | CB0405 | 电气系统 | 机柜供电系统 | 插接箱 | PCB-B-49 | 4-5业务区域49#插接箱（B） | 香江科技 | MMS | 2019-12-27 | 49
云下科技 | 中国 | 广东 | 广州汇云 | 汇云1栋 | 4楼 | CB0405 | 电气系统 | 机柜供电系统 | 插接箱 | PCB-B-50 | 4-5业务区域50#插接箱（B） | 香江科技 | MMS | 2019-12-27 | 32
云下科技 | 中国 | 广东 | 广州汇云 | 汇云1栋 | 4楼 | CB0405 | 电气系统 | 机柜供电系统 | 插接箱 | PCB-B-51 | 4-5业务区域51#插接箱（B） | 香江科技 | MMS | 2019-12-27 | 32
云下科技 | 中国 | 广东 | 广州汇云 | 汇云1栋 | 4楼 | CB0405 | 电气系统 | 机柜供电系统 | 插接箱 | PCB-B-52 | 4-5业务区域52#插接箱（B） | 香江科技 | MMS | 2019-12-27 | 32
云下科技 | 中国 | 广东 | 广州汇云 | 汇云1栋 | 4楼 | CB0405 | 电气系统 | 机柜供电系统 | 插接箱 | PCB-B-53 | 4-5业务区域53#插接箱（B） | 香江科技 | MMS | 2019-12-27 | 32
云下科技 | 中国 | 广东 | 广州汇云 | 汇云1栋 | 4楼 | CB0405 | 电气系统 | 机柜供电系统 | 插接箱 | PCB-B-54 | 4-5业务区域54#插接箱（B） | 香江科技 | MMS | 2019-12-27 | 32
云下科技 | 中国 | 广东 | 广州汇云 | 汇云1栋 | 4楼 | CB0405 | 电气系统 | 机柜供电系统 | 插接箱 | PCB-B-55 | 4-5业务区域55#插接箱（B） | 香江科技 | MMS | 2019-12-27 | 32
云下科技 | 中国 | 广东 | 广州汇云 | 汇云1栋 | 4楼 | CB0405 | 电气系统 | 机柜供电系统 | 插接箱 | PCB-B-56 | 4-5业务区域56#插接箱（B） | 香江科技 | MMS | 2019-12-27 | 32
云下科技 | 中国 | 广东 | 广州汇云 | 汇云1栋 | 4楼 | CB0405 | 电气系统 | 机柜供电系统 | 插接箱 | PCB-B-57 | 4-5业务区域57#插接箱（B） | 香江科技 | MMS | 2019-12-27 | 32
云下科技 | 中国 | 广东 | 广州汇云 | 汇云1栋 | 4楼 | CB0405 | 电气系统 | 机柜供电系统 | 插接箱 | PCB-B-58 | 4-5业务区域58#插接箱（B） | 香江科技 | MMS | 2019-12-27 | 32
云下科技 | 中国 | 广东 | 广州汇云 | 汇云1栋 | 4楼 | CB0405 | 电气系统 | 机柜供电系统 | 插接箱 | PCB-B-59 | 4-5业务区域59#插接箱（B） | 香江科技 | MMS | 2019-12-27 | 32
云下科技 | 中国 | 广东 | 广州汇云 | 汇云1栋 | 4楼 | CB0405 | 电气系统 | 机柜供电系统 | 插接箱 | PCB-B-60 | 4-5业务区域60#插接箱（B） | 香江科技 | MMS | 2019-12-27 | 32
云下科技 | 中国 | 广东 | 广州汇云 | 汇云1栋 | 4楼 | CB0405 | 电气系统 | 机柜供电系统 | 插接箱 | PCB-B-61 | 4-5业务区域61#插接箱（B） | 香江科技 | MMS | 2019-12-27 | 32
云下科技 | 中国 | 广东 | 广州汇云 | 汇云1栋 | 4楼 | CB0405 | 电气系统 | 机柜供电系统 | 插接箱 | PCB-B-62 | 4-5业务区域62#插接箱（B） | 香江科技 | MMS | 2019-12-27 | 32
云下科技 | 中国 | 广东 | 广州汇云 | 汇云1栋 | 4楼 | CB0405 | 电气系统 | 机柜供电系统 | 插接箱 | PCB-B-63 | 4-5业务区域63#插接箱（B） | 香江科技 | MMS | 2019-12-27 | 32
云下科技 | 中国 | 广东 | 广州汇云 | 汇云1栋 | 4楼 | CB0405 | 电气系统 | 机柜供电系统 | 插接箱 | PCB-B-64 | 4-5业务区域64#插接箱（B） | 香江科技 | MMS | 2019-12-27 | 32
云下科技 | 中国 | 广东 | 广州汇云 | 汇云1栋 | 4楼 | CB0405 | 电气系统 | 机柜供电系统 | 插接箱 | PCB-B-65 | 4-5业务区域65#插接箱（B） | 香江科技 | MMS | 2019-12-27 | 32
云下科技 | 中国 | 广东 | 广州汇云 | 汇云1栋 | 4楼 | CB0405 | 电气系统 | 机柜供电系统 | 插接箱 | PCB-B-66 | 4-5业务区域66#插接箱（B） | 香江科技 | MMS | 2019-12-27 | 32
云下科技 | 中国 | 广东 | 广州汇云 | 汇云1栋 | 4楼 | CB0405 | 电气系统 | 机柜供电系统 | 插接箱 | PCB-B-67 | 4-5业务区域67#插接箱（B） | 香江科技 | MMS | 2019-12-27 | 32
云下科技 | 中国 | 广东 | 广州汇云 | 汇云1栋 | 4楼 | CB0405 | 电气系统 | 机柜供电系统 | 插接箱 | PCB-B-68 | 4-5业务区域68#插接箱（B） | 香江科技 | MMS | 2019-12-27 | 32
云下科技 | 中国 | 广东 | 广州汇云 | 汇云1栋 | 4楼 | CB0405 | 电气系统 | 机柜供电系统 | 插接箱 | PCB-B-69 | 4-5业务区域69#插接箱（B） | 香江科技 | MMS | 2019-12-27 | 32
云下科技 | 中国 | 广东 | 广州汇云 | 汇云1栋 | 4楼 | CB0405 | 电气系统 | 机柜供电系统 | 插接箱 | PCB-B-70 | 4-5业务区域70#插接箱（B） | 香江科技 | MMS | 2019-12-27 | 32
云下科技 | 中国 | 广东 | 广州汇云 | 汇云1栋 | 4楼 | CB0405 | 电气系统 | 机柜供电系统 | 插接箱 | PCB-B-71 | 4-5业务区域71#插接箱（B） | 香江科技 | MMS | 2019-12-27 | 32
云下科技 | 中国 | 广东 | 广州汇云 | 汇云1栋 | 4楼 | CB0405 | 电气系统 | 机柜供电系统 | 插接箱 | PCB-B-72 | 4-5业务区域72#插接箱（B） | 香江科技 | MMS | 2019-12-27 | 40
云下科技 | 中国 | 广东 | 广州汇云 | 汇云1栋 | 4楼 | CB0405 | 电气系统 | 机柜供电系统 | 插接箱 | PCB-B-73 | 4-5业务区域73#插接箱（B） | 香江科技 | MMS | 2019-12-27 | 32
云下科技 | 中国 | 广东 | 广州汇云 | 汇云1栋 | 4楼 | CB0405 | 电气系统 | 机柜供电系统 | 插接箱 | PCB-B-74 | 4-5业务区域74#插接箱（B） | 香江科技 | MMS | 2019-12-27 | 32
云下科技 | 中国 | 广东 | 广州汇云 | 汇云1栋 | 4楼 | CB0405 | 电气系统 | 机柜供电系统 | 插接箱 | PCB-B-75 | 4-5业务区域75#插接箱（B） | 香江科技 | MMS | 2019-12-27 | 32
云下科技 | 中国 | 广东 | 广州汇云 | 汇云1栋 | 4楼 | CB0405 | 电气系统 | 机柜供电系统 | 插接箱 | PCB-B-76 | 4-5业务区域76#插接箱（B） | 香江科技 | MMS | 2019-12-27 | 32
云下科技 | 中国 | 广东 | 广州汇云 | 汇云1栋 | 4楼 | CB0405 | 电气系统 | 机柜供电系统 | 插接箱 | PCB-B-77 | 4-5业务区域77#插接箱（B） | 香江科技 | MMS | 2019-12-27 | 32
云下科技 | 中国 | 广东 | 广州汇云 | 汇云1栋 | 4楼 | CB0405 | 电气系统 | 机柜供电系统 | 插接箱 | PCB-B-78 | 4-5业务区域78#插接箱（B） | 香江科技 | MMS | 2019-12-27 | 40
云下科技 | 中国 | 广东 | 广州汇云 | 汇云1栋 | 4楼 | CB0405 | 电气系统 | 机柜供电系统 | 插接箱 | PCB-B-79 | 4-5业务区域79#插接箱（B） | 香江科技 | MMS | 2019-12-27 | 32
云下科技 | 中国 | 广东 | 广州汇云 | 汇云1栋 | 4楼 | CB0405 | 电气系统 | 机柜供电系统 | 插接箱 | PCB-B-80 | 4-5业务区域80#插接箱（B） | 香江科技 | MMS | 2019-12-27 | 32
云下科技 | 中国 | 广东 | 广州汇云 | 汇云1栋 | 4楼 | CB0405 | 电气系统 | 机柜供电系统 | 插接箱 | PCB-B-81 | 4-5业务区域81#插接箱（B） | 香江科技 | MMS | 2019-12-27 | 32
云下科技 | 中国 | 广东 | 广州汇云 | 汇云1栋 | 4楼 | CB0405 | 电气系统 | 机柜供电系统 | 插接箱 | PCB-B-82 | 4-5业务区域82#插接箱（B） | 香江科技 | MMS | 2019-12-27 | 32
云下科技 | 中国 | 广东 | 广州汇云 | 汇云1栋 | 4楼 | CB0405 | 电气系统 | 机柜供电系统 | 插接箱 | PCB-B-83 | 4-5业务区域83#插接箱（B） | 香江科技 | MMS | 2019-12-27 | 32
云下科技 | 中国 | 广东 | 广州汇云 | 汇云1栋 | 4楼 | CB0405 | 电气系统 | 机柜供电系统 | 插接箱 | PCB-B-84 | 4-5业务区域84#插接箱（B） | 香江科技 | MMS | 2019-12-27 | 32
云下科技 | 中国 | 广东 | 广州汇云 | 汇云1栋 | 4楼 | CB0405 | 电气系统 | 机柜供电系统 | 插接箱 | PCB-B-85 | 4-5业务区域85#插接箱（B） | 香江科技 | MMS | 2019-12-27 | 32
云下科技 | 中国 | 广东 | 广州汇云 | 汇云1栋 | 4楼 | CB0405 | 电气系统 | 机柜供电系统 | 插接箱 | PCB-B-86 | 4-5业务区域86#插接箱（B） | 香江科技 | MMS | 2019-12-27 | 32
云下科技 | 中国 | 广东 | 广州汇云 | 汇云1栋 | 4楼 | CB0405 | 电气系统 | 机柜供电系统 | 插接箱 | PCB-B-87 | 4-5业务区域87#插接箱（B） | 香江科技 | MMS | 2019-12-27 | 32
云下科技 | 中国 | 广东 | 广州汇云 | 汇云1栋 | 4楼 | CB0405 | 电气系统 | 机柜供电系统 | 插接箱 | PCB-B-88 | 4-5业务区域88#插接箱（B） | 香江科技 | MMS | 2019-12-27 | 32
云下科技 | 中国 | 广东 | 广州汇云 | 汇云1栋 | 4楼 | CB0405 | 电气系统 | 机柜供电系统 | 插接箱 | PCB-B-89 | 4-5业务区域89#插接箱（B） | 香江科技 | MMS | 2019-12-27 | 32
云下科技 | 中国 | 广东 | 广州汇云 | 汇云1栋 | 4楼 | CB0405 | 电气系统 | 机柜供电系统 | 插接箱 | PCB-B-90 | 4-5业务区域90#插接箱（B） | 香江科技 | MMS | 2019-12-27 | 32
云下科技 | 中国 | 广东 | 广州汇云 | 汇云1栋 | 4楼 | CB0405 | 电气系统 | 机柜供电系统 | 插接箱 | PCB-B-91 | 4-5业务区域91#插接箱（B） | 香江科技 | MMS | 2019-12-27 | 32
云下科技 | 中国 | 广东 | 广州汇云 | 汇云1栋 | 4楼 | CB0405 | 电气系统 | 机柜供电系统 | 插接箱 | PCB-B-92 | 4-5业务区域92#插接箱（B） | 香江科技 | MMS | 2019-12-27 | 32

## EPS
公司名称 | 国家名称 | 省份名称 | 园区名称 | 栋数名称 | 楼层 | 房间编号 | 所属系统 | 所属子系统 | 设备类型名称 | 设备编号 | 设备名称 | 厂商 | 型号 | 投产日期
云下科技 | 中国 | 广东 | 广州汇云 | 汇云1栋 | 1楼 | SEP0101 | 电气系统 | 跨专业系统 | 消防EPS | EPS-1 | 消防EPS | 浙江清屋 | FUPS-QWYJS-68-KVA | 2020-01-01

## 蓄电池（跨专业系统）
公司名称 | 国家名称 | 省份名称 | 园区名称 | 栋数名称 | 楼层 | 房间编号 | 所属系统 | 所属子系统 | 设备类型名称 | 设备编号 | 设备名称 | 厂商 | 型号 | 投产日期
云下科技 | 中国 | 广东 | 广州汇云 | 汇云1栋 | 1楼 | SRD0101 | 电气系统 | 跨专业系统 | 蓄电池组 | B-1 | 1#二次泵蓄电池组 | 双登 | 6-GFM-100 | 2020-01-01
云下科技 | 中国 | 广东 | 广州汇云 | 汇云1栋 | 1楼 | SRD0101 | 电气系统 | 跨专业系统 | 蓄电池组 | B-2 | 2#二次泵蓄电池组 | 双登 | 6-GFM-100 | 2020-01-01
云下科技 | 中国 | 广东 | 广州汇云 | 汇云1栋 | 1楼 | SRD0101 | 电气系统 | 跨专业系统 | 蓄电池组 | B-3 | 3#二次泵蓄电池组 | 双登 | 6-GFM-100 | 2020-01-01
云下科技 | 中国 | 广东 | 广州汇云 | 汇云1栋 | 1楼 | SRD0101 | 电气系统 | 跨专业系统 | 蓄电池组 | B-4 | 4#二次泵蓄电池组 | 双登 | 6-GFM-100 | 2020-01-01
云下科技 | 中国 | 广东 | 广州汇云 | 汇云1栋 | 1楼 | SRD0101 | 电气系统 | 跨专业系统 | 蓄电池组 | B-5 | 5#二次泵蓄电池组 | 双登 | 6-GFM-100 | 2020-01-01
云下科技 | 中国 | 广东 | 广州汇云 | 汇云1栋 | 1楼 | SRD0101 | 电气系统 | 跨专业系统 | 蓄电池组 | B-6 | 6#二次泵蓄电池组 | 双登 | 6-GFM-100 | 2020-09-01
云下科技 | 中国 | 广东 | 广州汇云 | 汇云1栋 | 1楼 | SRD0101 | 电气系统 | 跨专业系统 | 蓄电池组 | B-7 | 7#二次泵蓄电池组 | 双登 | 6-GFM-100 | 2020-09-01
云下科技 | 中国 | 广东 | 广州汇云 | 汇云1栋 | 1楼 | SRD0101 | 电气系统 | 跨专业系统 | 蓄电池组 | B-8 | 8#二次泵蓄电池组 | 双登 | 6-GFM-100 | 2020-09-01
云下科技 | 中国 | 广东 | 广州汇云 | 汇云1栋 | 1楼 | SEP0101 | 电气系统 | 跨专业系统 | 蓄电池组 | B-1 | EPS蓄电池组 | 华申 | HSG12-120 | 2020-01-01

## 冷水主机
公司名称 | 国家名称 | 省份名称 | 园区名称 | 栋数名称 | 楼层 | 房间编号 | 所属系统 | 所属子系统 | 设备类型名称 | 设备编号 | 设备名称 | 厂商 | 型号 | 投产日期 | 出厂日期 | 额定功率(KW) | 额定电流(A) | 机组制冷量(KW)
云下科技 | 中国 | 广东 | 广州汇云 | 汇云1栋 | 1楼 | SRS0101 | 暖通系统 | 中央空调系统 | 冷水主机 | CH-1 | 1#冷水主机 | 开利 | 19XR6Y66C09VHE52 | 2020-01-01 | 2019-04-01 | 610.7 | 927 | 4220
云下科技 | 中国 | 广东 | 广州汇云 | 汇云1栋 | 1楼 | SRS0101 | 暖通系统 | 中央空调系统 | 冷水主机 | CH-2 | 2#冷水主机 | 开利 | 19XR6Y66C09VHE52 | 2020-01-01 | 2019-04-01 | 610.7 | 927 | 4220
云下科技 | 中国 | 广东 | 广州汇云 | 汇云1栋 | 1楼 | SRS0101 | 暖通系统 | 中央空调系统 | 冷水主机 | CH-3 | 3#冷水主机 | 开利 | 19XR6Y66C09VHE52 | 2020-01-01 | 2019-04-01 | 610.7 | 927 | 4220
云下科技 | 中国 | 广东 | 广州汇云 | 汇云1栋 | 1楼 | SRS0101 | 暖通系统 | 中央空调系统 | 冷水主机 | CH-4 | 4#冷水主机 | 开利 | 19XR6Y66C09VHE52 | 2020-01-01 | 2019-04-01 | 610.7 | 927 | 4220
云下科技 | 中国 | 广东 | 广州汇云 | 汇云1栋 | 1楼 | SRS0101 | 暖通系统 | 中央空调系统 | 冷水主机 | CH-5 | 5#冷水主机 | 开利 | 19XR6Y66C09VHE52 | 2020-01-01 | 2019-04-01 | 610.7 | 927 | 4220
云下科技 | 中国 | 广东 | 广州汇云 | 汇云1栋 | 1楼 | SRS0101 | 暖通系统 | 中央空调系统 | 冷水主机 | CH-6 | 6#冷水主机 | 开利 | 19XR6Y66C09VHE52 | 2020-09-01 | 2020-07-01 | 607.7 | 927 | 4220
云下科技 | 中国 | 广东 | 广州汇云 | 汇云1栋 | 1楼 | SRS0101 | 暖通系统 | 中央空调系统 | 冷水主机 | CH-7 | 7#冷水主机 | 开利 | 19XR6Y66C09VHE52 | 2020-09-01 | 2020-07-01 | 607.7 | 927 | 4220
云下科技 | 中国 | 广东 | 广州汇云 | 汇云1栋 | 1楼 | SRS0101 | 暖通系统 | 中央空调系统 | 冷水主机 | CH-8 | 8#冷水主机 | 开利 | 19XR6Y66C09VHE52 | 2020-09-01 | 2020-07-01 | 607.7 | 927 | 4220

## 制冷设备控制柜
公司名称 | 国家名称 | 省份名称 | 园区名称 | 栋数名称 | 楼层 | 房间编号 | 所属系统 | 所属子系统 | 设备类型名称 | 设备编号 | 设备名称 | 厂商 | 型号 | 投产日期
云下科技 | 中国 | 广东 | 广州汇云 | 汇云1栋 | 1楼 | SRS0101 | 暖通系统 | 中央空调系统 | 制冷设备控制柜 | RCC-1 | 1#冷水主机控制柜 | 盛隆电气 | GGD | 2020-01-01
云下科技 | 中国 | 广东 | 广州汇云 | 汇云1栋 | 1楼 | SRS0101 | 暖通系统 | 中央空调系统 | 制冷设备控制柜 | RCC-2 | 2#冷水主机控制柜 | 盛隆电气 | GGD | 2020-01-01
云下科技 | 中国 | 广东 | 广州汇云 | 汇云1栋 | 1楼 | SRS0101 | 暖通系统 | 中央空调系统 | 制冷设备控制柜 | RCC-3 | 3#冷水主机控制柜 | 盛隆电气 | GGD | 2020-01-01
云下科技 | 中国 | 广东 | 广州汇云 | 汇云1栋 | 1楼 | SRS0101 | 暖通系统 | 中央空调系统 | 制冷设备控制柜 | RCC-4 | 4#冷水主机控制柜 | 盛隆电气 | GGD | 2020-01-01
云下科技 | 中国 | 广东 | 广州汇云 | 汇云1栋 | 1楼 | SRS0101 | 暖通系统 | 中央空调系统 | 制冷设备控制柜 | RCC-5 | 5#冷水主机控制柜 | 盛隆电气 | GGD | 2020-01-01
云下科技 | 中国 | 广东 | 广州汇云 | 汇云1栋 | 1楼 | SRS0101 | 暖通系统 | 中央空调系统 | 制冷设备控制柜 | RCC-6 | 6#冷水主机控制柜 | 盛隆电气 | GGD | 2020-09-01
云下科技 | 中国 | 广东 | 广州汇云 | 汇云1栋 | 1楼 | SRS0101 | 暖通系统 | 中央空调系统 | 制冷设备控制柜 | RCC-7 | 7#冷水主机控制柜 | 盛隆电气 | GGD | 2020-09-01
云下科技 | 中国 | 广东 | 广州汇云 | 汇云1栋 | 1楼 | SRS0101 | 暖通系统 | 中央空调系统 | 制冷设备控制柜 | RCC-8 | 8#冷水主机控制柜 | 盛隆电气 | GGD | 2020-09-01
云下科技 | 中国 | 广东 | 广州汇云 | 汇云1栋 | 1楼 | SRD0101 | 暖通系统 | 中央空调系统 | 制冷设备控制柜 | RCC-1 | 1#一次冷冻/冷却水泵配电柜(1AP4-B1) | 香江科技 | XL | 2020-01-01
云下科技 | 中国 | 广东 | 广州汇云 | 汇云1栋 | 1楼 | SRD0101 | 暖通系统 | 中央空调系统 | 制冷设备控制柜 | RCC-2 | 2#一次冷冻/冷却水泵配电柜(1AP4-B2) | 香江科技 | XL | 2020-01-01
云下科技 | 中国 | 广东 | 广州汇云 | 汇云1栋 | 1楼 | SRD0101 | 暖通系统 | 中央空调系统 | 制冷设备控制柜 | RCC-3 | 3#一次冷冻/冷却水泵配电柜(1AP4-B3) | 香江科技 | XL | 2020-01-01
云下科技 | 中国 | 广东 | 广州汇云 | 汇云1栋 | 1楼 | SRD0101 | 暖通系统 | 中央空调系统 | 制冷设备控制柜 | RCC-4 | 4#一次冷冻/冷却水泵配电柜(1AP4-B4) | 香江科技 | XL | 2020-01-01
云下科技 | 中国 | 广东 | 广州汇云 | 汇云1栋 | 1楼 | SRD0101 | 暖通系统 | 中央空调系统 | 制冷设备控制柜 | RCC-5 | 5#一次冷冻/冷却水泵配电柜(1AP4-B5) | 香江科技 | XL | 2020-01-01
云下科技 | 中国 | 广东 | 广州汇云 | 汇云1栋 | 1楼 | SRD0101 | 暖通系统 | 中央空调系统 | 制冷设备控制柜 | RCC-6 | 6#一次冷冻/冷却水泵配电柜(1AP4-B6) | 盛隆电气 | GGD | 2020-09-01
云下科技 | 中国 | 广东 | 广州汇云 | 汇云1栋 | 1楼 | SRD0101 | 暖通系统 | 中央空调系统 | 制冷设备控制柜 | RCC-7 | 7#一次冷冻/冷却水泵配电柜(1AP4-B7) | 盛隆电气 | GGD | 2020-09-01
云下科技 | 中国 | 广东 | 广州汇云 | 汇云1栋 | 1楼 | SRD0101 | 暖通系统 | 中央空调系统 | 制冷设备控制柜 | RCC-8 | 8#一次冷冻/冷却水泵配电柜(1AP4-B8) | 盛隆电气 | GGD | 2020-09-01
云下科技 | 中国 | 广东 | 广州汇云 | 汇云1栋 | 1楼 | SRD0101 | 暖通系统 | 中央空调系统 | 制冷设备控制柜 | RCC-9 | 1#二次冷冻水泵配电柜(1AP4-EB1) | 鞍山宏信 | HXZB-75KW | 2020-01-01
云下科技 | 中国 | 广东 | 广州汇云 | 汇云1栋 | 1楼 | SRD0101 | 暖通系统 | 中央空调系统 | 制冷设备控制柜 | RCC-10 | 2#二次冷冻水泵配电柜(1AP4-EB2) | 鞍山宏信 | HXZB-75KW | 2020-01-01
云下科技 | 中国 | 广东 | 广州汇云 | 汇云1栋 | 1楼 | SRD0101 | 暖通系统 | 中央空调系统 | 制冷设备控制柜 | RCC-11 | 3#二次冷冻水泵配电柜(1AP4-EB3) | 鞍山宏信 | HXZB-75KW | 2020-01-01
云下科技 | 中国 | 广东 | 广州汇云 | 汇云1栋 | 1楼 | SRD0101 | 暖通系统 | 中央空调系统 | 制冷设备控制柜 | RCC-12 | 4#二次冷冻水泵配电柜(1AP4-EB4) | 鞍山宏信 | HXZB-75KW | 2020-01-01
云下科技 | 中国 | 广东 | 广州汇云 | 汇云1栋 | 1楼 | SRD0101 | 暖通系统 | 中央空调系统 | 制冷设备控制柜 | RCC-13 | 5#二次冷冻水泵配电柜(1AP4-EB5) | 鞍山宏信 | HXZB-75KW | 2020-01-01
云下科技 | 中国 | 广东 | 广州汇云 | 汇云1栋 | 1楼 | SRD0101 | 暖通系统 | 中央空调系统 | 制冷设备控制柜 | RCC-14 | 6#二次冷冻水泵配电柜(1AP4-EB6) | 鞍山宏信 | HXZB-75KW | 2020-09-01
云下科技 | 中国 | 广东 | 广州汇云 | 汇云1栋 | 1楼 | SRD0101 | 暖通系统 | 中央空调系统 | 制冷设备控制柜 | RCC-15 | 7#二次冷冻水泵配电柜(1AP4-EB7) | 鞍山宏信 | HXZB-75KW | 2020-09-01
云下科技 | 中国 | 广东 | 广州汇云 | 汇云1栋 | 1楼 | SRD0101 | 暖通系统 | 中央空调系统 | 制冷设备控制柜 | RCC-16 | 8#二次冷冻水泵配电柜(1AP4-EB8) | 鞍山宏信 | HXZB-75KW | 2020-09-01
云下科技 | 中国 | 广东 | 广州汇云 | 汇云1栋 | 5楼 | SCT0501 | 暖通系统 | 中央空调系统 | 制冷设备控制柜 | RCC-1 | 1#冷却塔配电柜 | 香江科技 | XL | 2020-01-01
云下科技 | 中国 | 广东 | 广州汇云 | 汇云1栋 | 5楼 | SCT0501 | 暖通系统 | 中央空调系统 | 制冷设备控制柜 | RCC-2 | 2#冷却塔配电柜 | 香江科技 | XL | 2020-01-01
云下科技 | 中国 | 广东 | 广州汇云 | 汇云1栋 | 5楼 | SCT0501 | 暖通系统 | 中央空调系统 | 制冷设备控制柜 | RCC-3 | 3#冷却塔配电柜 | 香江科技 | XL | 2020-01-01
云下科技 | 中国 | 广东 | 广州汇云 | 汇云1栋 | 5楼 | SCT0501 | 暖通系统 | 中央空调系统 | 制冷设备控制柜 | RCC-4 | 4#冷却塔配电柜 | 香江科技 | XL | 2020-01-01
云下科技 | 中国 | 广东 | 广州汇云 | 汇云1栋 | 5楼 | SCT0501 | 暖通系统 | 中央空调系统 | 制冷设备控制柜 | RCC-5 | 5#冷却塔配电柜 | 香江科技 | XL | 2020-01-01
云下科技 | 中国 | 广东 | 广州汇云 | 汇云1栋 | 5楼 | SCT0501 | 暖通系统 | 中央空调系统 | 制冷设备控制柜 | RCC-6 | 6#冷却塔配电柜 | 明全电气 | GB/T7251.2 | 2020-09-01
云下科技 | 中国 | 广东 | 广州汇云 | 汇云1栋 | 5楼 | SCT0501 | 暖通系统 | 中央空调系统 | 制冷设备控制柜 | RCC-7 | 7#冷却塔配电柜 | 明全电气 | GB/T7251.2 | 2020-09-01
云下科技 | 中国 | 广东 | 广州汇云 | 汇云1栋 | 5楼 | SCT0501 | 暖通系统 | 中央空调系统 | 制冷设备控制柜 | RCC-8 | 8#冷却塔配电柜 | 明全电气 | GB/T7251.2 | 2020-09-01

## 蓄冷罐
公司名称 | 国家名称 | 省份名称 | 园区名称 | 栋数名称 | 楼层 | 房间编号 | 所属系统 | 所属子系统 | 设备类型名称 | 设备编号 | 设备名称 | 厂商 | 型号 | 投产日期 | 容量m³
云下科技 | 中国 | 广东 | 广州汇云 | 汇云1栋 | 1楼 | ROD0101 | 暖通系统 | 中央空调系统 | 蓄冷罐 | CST-1 | 1#蓄冷罐 | 泰阳 | / | 2020-01-01 | 2600
云下科技 | 中国 | 广东 | 广州汇云 | 汇云1栋 | 1楼 | ROD0101 | 暖通系统 | 中央空调系统 | 蓄冷罐 | CST-2 | 2#蓄冷罐 | 泰阳 | / | 2020-01-01 | 2600

## 二次泵
公司名称 | 国家名称 | 省份名称 | 园区名称 | 栋数名称 | 楼层 | 房间编号 | 所属系统 | 所属子系统 | 设备类型名称 | 设备编号 | 设备名称 | 厂商 | 型号 | 投产日期 | 最大电流(A) | 功率(KW) | 流量m³/h | 扬程m
云下科技 | 中国 | 广东 | 广州汇云 | 汇云1栋 | 1楼 | SRS0101 | 暖通系统 | 中央空调系统 | 二次冷冻泵 | CHSP-1 | 1#二次冷冻水泵 | 威乐 | SCP200/360HB-75/4 | 2020-01-01 | 136.3 | 75 | 660 | 30
云下科技 | 中国 | 广东 | 广州汇云 | 汇云1栋 | 1楼 | SRS0101 | 暖通系统 | 中央空调系统 | 二次冷冻泵 | CHSP-2 | 2#二次冷冻水泵 | 威乐 | SCP200/360HB-75/4 | 2020-01-01 | 136.3 | 75 | 660 | 30
云下科技 | 中国 | 广东 | 广州汇云 | 汇云1栋 | 1楼 | SRS0101 | 暖通系统 | 中央空调系统 | 二次冷冻泵 | CHSP-3 | 3#二次冷冻水泵 | 威乐 | SCP200/360HB-75/4 | 2020-01-01 | 136.3 | 75 | 660 | 30
云下科技 | 中国 | 广东 | 广州汇云 | 汇云1栋 | 1楼 | SRS0101 | 暖通系统 | 中央空调系统 | 二次冷冻泵 | CHSP-4 | 4#二次冷冻水泵 | 威乐 | SCP200/360HB-75/4 | 2020-01-01 | 136.3 | 75 | 660 | 30
云下科技 | 中国 | 广东 | 广州汇云 | 汇云1栋 | 1楼 | SRS0101 | 暖通系统 | 中央空调系统 | 二次冷冻泵 | CHSP-5 | 5#二次冷冻水泵 | 威乐 | SCP200/360HB-75/4 | 2020-01-01 | 136.3 | 75 | 660 | 30
云下科技 | 中国 | 广东 | 广州汇云 | 汇云1栋 | 1楼 | SRS0101 | 暖通系统 | 中央空调系统 | 二次冷冻泵 | CHSP-6 | 6#二次冷冻水泵 | 威乐 | SCP200/360HB-75/4 | 2020-09-01 | 136.3 | 75 | 660 | 30
云下科技 | 中国 | 广东 | 广州汇云 | 汇云1栋 | 1楼 | SRS0101 | 暖通系统 | 中央空调系统 | 二次冷冻泵 | CHSP-7 | 7#二次冷冻水泵 | 威乐 | SCP200/360HB-75/4 | 2020-09-01 | 136.3 | 75 | 660 | 30
云下科技 | 中国 | 广东 | 广州汇云 | 汇云1栋 | 1楼 | SRS0101 | 暖通系统 | 中央空调系统 | 二次冷冻泵 | CHSP-8 | 8#二次冷冻水泵 | 威乐 | SCP200/360HB-75/4 | 2020-09-01 | 136.3 | 75 | 660 | 30

## 一次泵
公司名称 | 国家名称 | 省份名称 | 园区名称 | 栋数名称 | 楼层 | 房间编号 | 所属系统 | 所属子系统 | 设备类型名称 | 设备编号 | 设备名称 | 厂商 | 型号 | 投产日期 | 最大电流(A) | 功率(KW) | 流量m³/h | 扬程m
云下科技 | 中国 | 广东 | 广州汇云 | 汇云1栋 | 1楼 | SRS0101 | 暖通系统 | 中央空调系统 | 一次冷冻泵 | CHP-1 | 1#一次冷冻水泵 | 威乐 | SCP200/320HA-55/4 | 2020-01-01 | 102.7 | 55 | 700 | 22
云下科技 | 中国 | 广东 | 广州汇云 | 汇云1栋 | 1楼 | SRS0101 | 暖通系统 | 中央空调系统 | 一次冷冻泵 | CHP-2 | 2#一次冷冻水泵 | 威乐 | SCP200/320HA-55/4 | 2020-01-01 | 102.7 | 55 | 700 | 22
云下科技 | 中国 | 广东 | 广州汇云 | 汇云1栋 | 1楼 | SRS0101 | 暖通系统 | 中央空调系统 | 一次冷冻泵 | CHP-3 | 3#一次冷冻水泵 | 威乐 | SCP200/320HA-55/4 | 2020-01-01 | 102.7 | 55 | 700 | 22
云下科技 | 中国 | 广东 | 广州汇云 | 汇云1栋 | 1楼 | SRS0101 | 暖通系统 | 中央空调系统 | 一次冷冻泵 | CHP-4 | 4#一次冷冻水泵 | 威乐 | SCP200/320HA-55/4 | 2020-01-01 | 102.7 | 55 | 700 | 22
云下科技 | 中国 | 广东 | 广州汇云 | 汇云1栋 | 1楼 | SRS0101 | 暖通系统 | 中央空调系统 | 一次冷冻泵 | CHP-5 | 5#一次冷冻水泵 | 威乐 | SCP200/320HA-55/4 | 2020-01-01 | 102.7 | 55 | 700 | 22
云下科技 | 中国 | 广东 | 广州汇云 | 汇云1栋 | 1楼 | SRS0101 | 暖通系统 | 中央空调系统 | 一次冷冻泵 | CHP-6 | 6#一次冷冻水泵 | 威乐 | SCP200/320HA-55/4 | 2020-09-01 | 102.7 | 55 | 700 | 22
云下科技 | 中国 | 广东 | 广州汇云 | 汇云1栋 | 1楼 | SRS0101 | 暖通系统 | 中央空调系统 | 一次冷冻泵 | CHP-7 | 7#一次冷冻水泵 | 威乐 | SCP200/320HA-55/4 | 2020-09-01 | 102.7 | 55 | 700 | 22
云下科技 | 中国 | 广东 | 广州汇云 | 汇云1栋 | 1楼 | SRS0101 | 暖通系统 | 中央空调系统 | 一次冷冻泵 | CHP-8 | 8#一次冷冻水泵 | 威乐 | SCP200/320HA-55/4 | 2020-09-01 | 102.7 | 55 | 700 | 22

## 冷却泵
公司名称 | 国家名称 | 省份名称 | 园区名称 | 栋数名称 | 楼层 | 房间编号 | 所属系统 | 所属子系统 | 设备类型名称 | 设备编号 | 设备名称 | 厂商 | 型号 | 投产日期 | 最大电流(A) | 功率(KW) | 流量m³/h | 扬程m
云下科技 | 中国 | 广东 | 广州汇云 | 汇云1栋 | 1楼 | SRS0101 | 暖通系统 | 中央空调系统 | 冷却泵 | CTP-1 | 1#冷却水泵 | 威乐 | SCP200/360HB-90/4 | 2020-01-01 | 163.2 | 90 | 760 | 32
云下科技 | 中国 | 广东 | 广州汇云 | 汇云1栋 | 1楼 | SRS0101 | 暖通系统 | 中央空调系统 | 冷却泵 | CTP-2 | 2#冷却水泵 | 威乐 | SCP200/360HB-90/4 | 2020-01-01 | 163.2 | 90 | 760 | 32
云下科技 | 中国 | 广东 | 广州汇云 | 汇云1栋 | 1楼 | SRS0101 | 暖通系统 | 中央空调系统 | 冷却泵 | CTP-3 | 3#冷却水泵 | 威乐 | SCP200/360HB-90/4 | 2020-01-01 | 163.2 | 90 | 760 | 32
云下科技 | 中国 | 广东 | 广州汇云 | 汇云1栋 | 1楼 | SRS0101 | 暖通系统 | 中央空调系统 | 冷却泵 | CTP-4 | 4#冷却水泵 | 威乐 | SCP200/360HB-90/4 | 2020-01-01 | 163.2 | 90 | 760 | 32
云下科技 | 中国 | 广东 | 广州汇云 | 汇云1栋 | 1楼 | SRS0101 | 暖通系统 | 中央空调系统 | 冷却泵 | CTP-5 | 5#冷却水泵 | 威乐 | SCP200/360HB-90/4 | 2020-01-01 | 163.2 | 90 | 760 | 32
云下科技 | 中国 | 广东 | 广州汇云 | 汇云1栋 | 1楼 | SRS0101 | 暖通系统 | 中央空调系统 | 冷却泵 | CTP-6 | 6#冷却水泵 | 威乐 | SCP200/360HB-90/4 | 2020-09-01 | 163.2 | 90 | 760 | 32
云下科技 | 中国 | 广东 | 广州汇云 | 汇云1栋 | 1楼 | SRS0101 | 暖通系统 | 中央空调系统 | 冷却泵 | CTP-7 | 7#冷却水泵 | 威乐 | SCP200/360HB-90/4 | 2020-09-01 | 163.2 | 90 | 760 | 32
云下科技 | 中国 | 广东 | 广州汇云 | 汇云1栋 | 1楼 | SRS0101 | 暖通系统 | 中央空调系统 | 冷却泵 | CTP-8 | 8#冷却水泵 | 威乐 | SCP200/360HB-90/4 | 2020-09-01 | 163.2 | 90 | 760 | 32

## 阀门控制柜
公司名称 | 国家名称 | 省份名称 | 园区名称 | 栋数名称 | 楼层 | 房间编号 | 所属系统 | 所属子系统 | 设备类型名称 | 设备编号 | 设备名称 | 厂商 | 型号 | 投产日期
云下科技 | 中国 | 广东 | 广州汇云 | 汇云1栋 | 1楼 | SCR0101 | 暖通系统 | 中央空调系统 | 阀门控制柜 | VCC-1 | 1#制冷单元阀门控制箱 | 香江科技 | XL | 2020-01-01
云下科技 | 中国 | 广东 | 广州汇云 | 汇云1栋 | 1楼 | SCR0101 | 暖通系统 | 中央空调系统 | 阀门控制柜 | VCC-2 | 2#制冷单元阀门控制箱 | 香江科技 | XL | 2020-01-01
云下科技 | 中国 | 广东 | 广州汇云 | 汇云1栋 | 1楼 | SCR0101 | 暖通系统 | 中央空调系统 | 阀门控制柜 | VCC-3 | 3#制冷单元阀门控制箱 | 香江科技 | XL | 2020-01-01
云下科技 | 中国 | 广东 | 广州汇云 | 汇云1栋 | 1楼 | SCR0101 | 暖通系统 | 中央空调系统 | 阀门控制柜 | VCC-4 | 4#制冷单元阀门控制箱 | 香江科技 | XL | 2020-01-01
云下科技 | 中国 | 广东 | 广州汇云 | 汇云1栋 | 1楼 | SCR0101 | 暖通系统 | 中央空调系统 | 阀门控制柜 | VCC-5 | 5#制冷单元阀门控制箱 | 香江科技 | XL | 2020-01-01
云下科技 | 中国 | 广东 | 广州汇云 | 汇云1栋 | 1楼 | SCR0101 | 暖通系统 | 中央空调系统 | 阀门控制柜 | VCC-6 | 6#制冷单元阀门控制箱 | 香江科技 | XL | 2020-09-01
云下科技 | 中国 | 广东 | 广州汇云 | 汇云1栋 | 1楼 | SCR0101 | 暖通系统 | 中央空调系统 | 阀门控制柜 | VCC-7 | 7#制冷单元阀门控制箱 | 香江科技 | XL | 2020-09-01
云下科技 | 中国 | 广东 | 广州汇云 | 汇云1栋 | 1楼 | SCR0101 | 暖通系统 | 中央空调系统 | 阀门控制柜 | VCC-8 | 8#制冷单元阀门控制箱 | 香江科技 | XL | 2020-09-01
云下科技 | 中国 | 广东 | 广州汇云 | 汇云1栋 | 1楼 | SCR0101 | 暖通系统 | 中央空调系统 | 阀门控制柜 | VCC-9 | 9#旁通/蓄冷罐阀门控制箱 | 香江科技 | XL | 2020-09-01

## 冷却塔
公司名称 | 国家名称 | 省份名称 | 园区名称 | 栋数名称 | 楼层 | 房间编号 | 所属系统 | 所属子系统 | 设备类型名称 | 设备编号 | 设备名称 | 厂商 | 型号 | 投产日期 | 风扇最大电流(A) | 功率(KW)
云下科技 | 中国 | 广东 | 广州汇云 | 汇云1栋 | 5楼 | RPA0502 | 暖通系统 | 中央空调系统 | 冷却塔 | CT-1 | 1#冷却塔 | BAC | CPSC-1020-09P-2/X | 2020-01-01 | 58 | 30
云下科技 | 中国 | 广东 | 广州汇云 | 汇云1栋 | 5楼 | RPA0502 | 暖通系统 | 中央空调系统 | 冷却塔 | CT-2 | 2#冷却塔 | BAC | CPSC-1020-09P-2/X | 2020-01-01 | 58 | 30
云下科技 | 中国 | 广东 | 广州汇云 | 汇云1栋 | 5楼 | RPA0502 | 暖通系统 | 中央空调系统 | 冷却塔 | CT-3 | 3#冷却塔 | BAC | CPSC-1020-09P-2/X | 2020-01-01 | 58 | 30
云下科技 | 中国 | 广东 | 广州汇云 | 汇云1栋 | 5楼 | RPA0502 | 暖通系统 | 中央空调系统 | 冷却塔 | CT-4 | 4#冷却塔 | BAC | CPSC-1020-09P-2/X | 2020-01-01 | 58 | 30
云下科技 | 中国 | 广东 | 广州汇云 | 汇云1栋 | 5楼 | RPA0502 | 暖通系统 | 中央空调系统 | 冷却塔 | CT-5 | 5#冷却塔 | BAC | CPSC-1020-09P-2/X | 2020-01-01 | 58 | 30
云下科技 | 中国 | 广东 | 广州汇云 | 汇云1栋 | 5楼 | RPA0502 | 暖通系统 | 中央空调系统 | 冷却塔 | CT-6 | 6#冷却塔 | BAC | CPSC-1020-09P-2/X | 2020-09-01 | 58 | 30
云下科技 | 中国 | 广东 | 广州汇云 | 汇云1栋 | 5楼 | RPA0502 | 暖通系统 | 中央空调系统 | 冷却塔 | CT-7 | 7#冷却塔 | BAC | CPSC-1020-09P-2/X | 2020-09-01 | 58 | 30
云下科技 | 中国 | 广东 | 广州汇云 | 汇云1栋 | 5楼 | RPA0502 | 暖通系统 | 中央空调系统 | 冷却塔 | CT-8 | 8#冷却塔 | BAC | CPSC-1020-09P-2/X | 2020-09-01 | 58 | 30

## 软化水装置
公司名称 | 国家名称 | 省份名称 | 园区名称 | 栋数名称 | 楼层 | 房间编号 | 所属系统 | 所属子系统 | 设备类型名称 | 设备编号 | 设备名称 | 厂商 | 型号 | 投产日期 | 流量m³/h
云下科技 | 中国 | 广东 | 广州汇云 | 汇云1栋 | 1楼 | SRS0101 | 暖通系统 | 中央空调系统 | 软化水装置 | SWD-1 | 1#软化水装置 | 灵坦 | Ltsoft-2-5.0 | 2020-01-01 | 5
云下科技 | 中国 | 广东 | 广州汇云 | 汇云1栋 | 1楼 | SRS0101 | 暖通系统 | 中央空调系统 | 软化水装置 | SWD-2 | 2#软化水装置 | 灵坦 | Ltsoft-2-5.0 | 2020-01-01 | 5

## 在线自动清洗装置
公司名称 | 国家名称 | 省份名称 | 园区名称 | 栋数名称 | 楼层 | 房间编号 | 所属系统 | 所属子系统 | 设备类型名称 | 设备编号 | 设备名称 | 厂商 | 型号 | 投产日期 | 承压(bar)
云下科技 | 中国 | 广东 | 广州汇云 | 汇云1栋 | 1楼 | SRS0101 | 暖通系统 | 中央空调系统 | 在线自动清洗装置 | OCD-1 | 1#在线自动清洗装置 | 灵坦 | Clean-p-350 | 2020-01-01 | 16
云下科技 | 中国 | 广东 | 广州汇云 | 汇云1栋 | 1楼 | SRS0101 | 暖通系统 | 中央空调系统 | 在线自动清洗装置 | OCD-2 | 2#在线自动清洗装置 | 灵坦 | Clean-p-350 | 2020-01-01 | 16
云下科技 | 中国 | 广东 | 广州汇云 | 汇云1栋 | 1楼 | SRS0101 | 暖通系统 | 中央空调系统 | 在线自动清洗装置 | OCD-3 | 3#在线自动清洗装置 | 灵坦 | Clean-p-350 | 2020-01-01 | 16
云下科技 | 中国 | 广东 | 广州汇云 | 汇云1栋 | 1楼 | SRS0101 | 暖通系统 | 中央空调系统 | 在线自动清洗装置 | OCD-4 | 4#在线自动清洗装置 | 灵坦 | Clean-p-350 | 2020-01-01 | 16
云下科技 | 中国 | 广东 | 广州汇云 | 汇云1栋 | 1楼 | SRS0101 | 暖通系统 | 中央空调系统 | 在线自动清洗装置 | OCD-5 | 5#在线自动清洗装置 | 灵坦 | Clean-p-350 | 2020-01-01 | 16
云下科技 | 中国 | 广东 | 广州汇云 | 汇云1栋 | 1楼 | SRS0101 | 暖通系统 | 中央空调系统 | 在线自动清洗装置 | OCD-6 | 6#在线自动清洗装置 | 灵坦 | Clean-p-350 | 2020-09-01 | 16
云下科技 | 中国 | 广东 | 广州汇云 | 汇云1栋 | 1楼 | SRS0101 | 暖通系统 | 中央空调系统 | 在线自动清洗装置 | OCD-7 | 7#在线自动清洗装置 | 灵坦 | Clean-p-350 | 2020-09-01 | 16
云下科技 | 中国 | 广东 | 广州汇云 | 汇云1栋 | 1楼 | SRS0101 | 暖通系统 | 中央空调系统 | 在线自动清洗装置 | OCD-8 | 8#在线自动清洗装置 | 灵坦 | Clean-p-350 | 2020-09-01 | 16

## 微晶旁滤（冷冻侧）
公司名称 | 国家名称 | 省份名称 | 园区名称 | 栋数名称 | 楼层 | 房间编号 | 所属系统 | 所属子系统 | 设备类型名称 | 设备编号 | 设备名称 | 厂商 | 型号 | 投产日期 | 承压(bar)
云下科技 | 中国 | 广东 | 广州汇云 | 汇云1栋 | 1楼 | SRS0101 | 暖通系统 | 中央空调系统 | 微晶旁滤（冷冻侧） | RMF-1 | 1#微晶旁滤(冷冻侧) | 灵坦 | LTO-BP-350 | 2020-01-01 | 16
云下科技 | 中国 | 广东 | 广州汇云 | 汇云1栋 | 1楼 | SRS0101 | 暖通系统 | 中央空调系统 | 微晶旁滤（冷冻侧） | RMF-2 | 2#微晶旁滤(冷冻侧) | 灵坦 | LTO-BP-350 | 2020-01-01 | 16
云下科技 | 中国 | 广东 | 广州汇云 | 汇云1栋 | 1楼 | SRS0101 | 暖通系统 | 中央空调系统 | 微晶旁滤（冷冻侧） | RMF-3 | 3#微晶旁滤(冷冻侧) | 灵坦 | LTO-BP-350 | 2020-01-01 | 16
云下科技 | 中国 | 广东 | 广州汇云 | 汇云1栋 | 1楼 | SRS0101 | 暖通系统 | 中央空调系统 | 微晶旁滤（冷冻侧） | RMF-4 | 4#微晶旁滤(冷冻侧) | 灵坦 | LTO-BP-350 | 2020-01-01 | 16
云下科技 | 中国 | 广东 | 广州汇云 | 汇云1栋 | 1楼 | SRS0101 | 暖通系统 | 中央空调系统 | 微晶旁滤（冷冻侧） | RMF-5 | 5#微晶旁滤(冷冻侧) | 灵坦 | LTO-BP-350 | 2020-01-01 | 16
云下科技 | 中国 | 广东 | 广州汇云 | 汇云1栋 | 1楼 | SRS0101 | 暖通系统 | 中央空调系统 | 微晶旁滤（冷冻侧） | RMF-6 | 6#微晶旁滤(冷冻侧) | 灵坦 | LTO-BP-350 | 2020-09-01 | 16
云下科技 | 中国 | 广东 | 广州汇云 | 汇云1栋 | 1楼 | SRS0101 | 暖通系统 | 中央空调系统 | 微晶旁滤（冷冻侧） | RMF-7 | 7#微晶旁滤(冷冻侧) | 灵坦 | LTO-BP-350 | 2020-09-01 | 16
云下科技 | 中国 | 广东 | 广州汇云 | 汇云1栋 | 1楼 | SRS0101 | 暖通系统 | 中央空调系统 | 微晶旁滤（冷冻侧） | RMF-8 | 8#微晶旁滤(冷冻侧) | 灵坦 | LTO-BP-350 | 2020-09-01 | 16

## 微晶旁滤（冷却侧）
公司名称 | 国家名称 | 省份名称 | 园区名称 | 栋数名称 | 楼层 | 房间编号 | 所属系统 | 所属子系统 | 设备类型名称 | 设备编号 | 设备名称 | 厂商 | 型号 | 投产日期 | 承压(bar)
云下科技 | 中国 | 广东 | 广州汇云 | 汇云1栋 | 1楼 | SRS0101 | 暖通系统 | 中央空调系统 | 微晶旁滤（冷却侧） | CMF-1 | 1#微晶旁滤(冷却侧) | 灵坦 | LTO-BP-350 | 2020-01-01 | 16
云下科技 | 中国 | 广东 | 广州汇云 | 汇云1栋 | 1楼 | SRS0101 | 暖通系统 | 中央空调系统 | 微晶旁滤（冷却侧） | CMF-2 | 2#微晶旁滤(冷却侧) | 灵坦 | LTO-BP-350 | 2020-01-01 | 16
云下科技 | 中国 | 广东 | 广州汇云 | 汇云1栋 | 1楼 | SRS0101 | 暖通系统 | 中央空调系统 | 微晶旁滤（冷却侧） | CMF-3 | 3#微晶旁滤(冷却侧) | 灵坦 | LTO-BP-350 | 2020-01-01 | 16
云下科技 | 中国 | 广东 | 广州汇云 | 汇云1栋 | 1楼 | SRS0101 | 暖通系统 | 中央空调系统 | 微晶旁滤（冷却侧） | CMF-4 | 4#微晶旁滤(冷却侧) | 灵坦 | LTO-BP-350 | 2020-01-01 | 16
云下科技 | 中国 | 广东 | 广州汇云 | 汇云1栋 | 1楼 | SRS0101 | 暖通系统 | 中央空调系统 | 微晶旁滤（冷却侧） | CMF-5 | 5#微晶旁滤(冷却侧) | 灵坦 | LTO-BP-350 | 2020-01-01 | 16
云下科技 | 中国 | 广东 | 广州汇云 | 汇云1栋 | 1楼 | SRS0101 | 暖通系统 | 中央空调系统 | 微晶旁滤（冷却侧） | CMF-6 | 6#微晶旁滤(冷却侧) | 灵坦 | LTO-BP-350 | 2020-09-01 | 16
云下科技 | 中国 | 广东 | 广州汇云 | 汇云1栋 | 1楼 | SRS0101 | 暖通系统 | 中央空调系统 | 微晶旁滤（冷却侧） | CMF-7 | 7#微晶旁滤(冷却侧) | 灵坦 | LTO-BP-350 | 2020-09-01 | 16
云下科技 | 中国 | 广东 | 广州汇云 | 汇云1栋 | 1楼 | SRS0101 | 暖通系统 | 中央空调系统 | 微晶旁滤（冷却侧） | CMF-8 | 8#微晶旁滤(冷却侧) | 灵坦 | LTO-BP-350 | 2020-09-01 | 16

## 加药装置
公司名称 | 国家名称 | 省份名称 | 园区名称 | 栋数名称 | 楼层 | 房间编号 | 所属系统 | 所属子系统 | 设备类型名称 | 设备编号 | 设备名称 | 厂商 | 型号 | 投产日期 | 功率(W)
云下科技 | 中国 | 广东 | 广州汇云 | 汇云1栋 | 1楼 | SRS0101 | 暖通系统 | 中央空调系统 | 加药装置 | DSD-1 | 1#加药装置 | 灵坦 | Ltdose-I-2-200 | 2020-01-01 | 40
云下科技 | 中国 | 广东 | 广州汇云 | 汇云1栋 | 1楼 | SRS0101 | 暖通系统 | 中央空调系统 | 加药装置 | DSD-2 | 2#加药装置 | 灵坦 | Ltdose-I-2-200 | 2020-01-01 | 40
云下科技 | 中国 | 广东 | 广州汇云 | 汇云1栋 | 1楼 | SRS0101 | 暖通系统 | 中央空调系统 | 加药装置 | DSD-3 | 3#加药装置 | 灵坦 | Ltdose-I-2-200 | 2020-01-01 | 40
云下科技 | 中国 | 广东 | 广州汇云 | 汇云1栋 | 1楼 | SRS0101 | 暖通系统 | 中央空调系统 | 加药装置 | DSD-4 | 4#加药装置 | 灵坦 | Ltdose-I-2-200 | 2020-01-01 | 40
云下科技 | 中国 | 广东 | 广州汇云 | 汇云1栋 | 1楼 | SRS0101 | 暖通系统 | 中央空调系统 | 加药装置 | DSD-5 | 5#加药装置 | 灵坦 | Ltdose-I-2-200 | 2020-01-01 | 40
云下科技 | 中国 | 广东 | 广州汇云 | 汇云1栋 | 1楼 | SRS0101 | 暖通系统 | 中央空调系统 | 加药装置 | DSD-6 | 6#加药装置 | 灵坦 | Ltdose-I-2-200 | 2020-09-01 | 40
云下科技 | 中国 | 广东 | 广州汇云 | 汇云1栋 | 1楼 | SRS0101 | 暖通系统 | 中央空调系统 | 加药装置 | DSD-7 | 7#加药装置 | 灵坦 | Ltdose-I-2-200 | 2020-09-01 | 40
云下科技 | 中国 | 广东 | 广州汇云 | 汇云1栋 | 1楼 | SRS0101 | 暖通系统 | 中央空调系统 | 加药装置 | DSD-8 | 8#加药装置 | 灵坦 | Ltdose-I-2-200 | 2020-09-01 | 40

## 精密空调
公司名称 | 国家名称 | 省份名称 | 园区名称 | 栋数名称 | 楼层 | 房间编号 | 所属系统 | 所属子系统 | 设备类型名称 | 设备编号 | 设备名称 | 厂商 | 型号 | 投产日期 | 最大制冷量(KW) | 最大电流(A)
云下科技 | 中国 | 广东 | 广州汇云 | 汇云1栋 | 1楼 | SUA0101 | 暖通系统 | 空调系统 | 精密空调 | PAC-1 | 1-1业务区域1#精密空调 | 华为 | NetCol8000-C190D4 | 2020-01-01 | 150 | 13.1
云下科技 | 中国 | 广东 | 广州汇云 | 汇云1栋 | 1楼 | SUA0101 | 暖通系统 | 空调系统 | 精密空调 | PAC-2 | 1-1业务区域2#精密空调 | 华为 | NetCol8000-C190D4 | 2020-01-01 | 150 | 13.1
云下科技 | 中国 | 广东 | 广州汇云 | 汇云1栋 | 1楼 | SUA0101 | 暖通系统 | 空调系统 | 精密空调 | PAC-3 | 1-1业务区域3#精密空调 | 华为 | NetCol8000-C190D4 | 2020-01-01 | 150 | 13.1
云下科技 | 中国 | 广东 | 广州汇云 | 汇云1栋 | 1楼 | SUA0101 | 暖通系统 | 空调系统 | 精密空调 | PAC-4 | 1-1业务区域4#精密空调 | 华为 | NetCol8000-C190D4 | 2020-01-01 | 150 | 13.1
云下科技 | 中国 | 广东 | 广州汇云 | 汇云1栋 | 1楼 | SUA0101 | 暖通系统 | 空调系统 | 精密空调 | PAC-5 | 1-1业务区域5#精密空调 | 华为 | NetCol8000-C190D4 | 2020-01-01 | 150 | 13.1
云下科技 | 中国 | 广东 | 广州汇云 | 汇云1栋 | 1楼 | SUA0101 | 暖通系统 | 空调系统 | 精密空调 | PAC-6 | 1-1业务区域6#精密空调 | 华为 | NetCol8000-C190D4 | 2020-01-01 | 150 | 13.1
云下科技 | 中国 | 广东 | 广州汇云 | 汇云1栋 | 1楼 | SUA0101 | 暖通系统 | 空调系统 | 精密空调 | PAC-7 | 1-1业务区域7#精密空调 | 华为 | NetCol8000-C190D4 | 2020-01-01 | 150 | 13.1
云下科技 | 中国 | 广东 | 广州汇云 | 汇云1栋 | 1楼 | SUA0101 | 暖通系统 | 空调系统 | 精密空调 | PAC-8 | 1-1业务区域8#精密空调 | 华为 | NetCol8000-C190D4 | 2020-01-01 | 150 | 13.1
云下科技 | 中国 | 广东 | 广州汇云 | 汇云1栋 | 1楼 | SUA0102 | 暖通系统 | 空调系统 | 精密空调 | PAC-1 | 1-2业务区域1#精密空调 | 华为 | NetCol8000-C190D4 | 2020-01-01 | 150 | 13.1
云下科技 | 中国 | 广东 | 广州汇云 | 汇云1栋 | 1楼 | SUA0102 | 暖通系统 | 空调系统 | 精密空调 | PAC-2 | 1-2业务区域2#精密空调 | 华为 | NetCol8000-C190D4 | 2020-01-01 | 150 | 13.1
云下科技 | 中国 | 广东 | 广州汇云 | 汇云1栋 | 1楼 | SUA0102 | 暖通系统 | 空调系统 | 精密空调 | PAC-3 | 1-2业务区域3#精密空调 | 华为 | NetCol8000-C190D4 | 2020-01-01 | 150 | 13.1
云下科技 | 中国 | 广东 | 广州汇云 | 汇云1栋 | 1楼 | SUA0102 | 暖通系统 | 空调系统 | 精密空调 | PAC-4 | 1-2业务区域4#精密空调 | 华为 | NetCol8000-C190D4 | 2020-01-01 | 150 | 13.1
云下科技 | 中国 | 广东 | 广州汇云 | 汇云1栋 | 1楼 | SUA0102 | 暖通系统 | 空调系统 | 精密空调 | PAC-5 | 1-2业务区域5#精密空调 | 华为 | NetCol8000-C190D4 | 2020-01-01 | 150 | 13.1
云下科技 | 中国 | 广东 | 广州汇云 | 汇云1栋 | 1楼 | SUA0102 | 暖通系统 | 空调系统 | 精密空调 | PAC-6 | 1-2业务区域6#精密空调 | 华为 | NetCol8000-C190D4 | 2020-01-01 | 150 | 13.1
云下科技 | 中国 | 广东 | 广州汇云 | 汇云1栋 | 1楼 | SUA0102 | 暖通系统 | 空调系统 | 精密空调 | PAC-7 | 1-2业务区域7#精密空调 | 华为 | NetCol8000-C190D4 | 2020-01-01 | 150 | 13.1
云下科技 | 中国 | 广东 | 广州汇云 | 汇云1栋 | 1楼 | SUA0102 | 暖通系统 | 空调系统 | 精密空调 | PAC-8 | 1-2业务区域8#精密空调 | 华为 | NetCol8000-C190D4 | 2020-01-01 | 150 | 13.1
云下科技 | 中国 | 广东 | 广州汇云 | 汇云1栋 | 1楼 | SUA0102 | 暖通系统 | 空调系统 | 精密空调 | PAC-9 | 1-2业务区域9#精密空调 | 华为 | NetCol8000-C190D4 | 2020-01-01 | 150 | 13.1
云下科技 | 中国 | 广东 | 广州汇云 | 汇云1栋 | 2楼 | SUA0201 | 暖通系统 | 空调系统 | 精密空调 | PAC-1 | 2-1业务区域1#精密空调 | 英维克 | CyberMate160BES1C | 2021-03-01 | 150 | 17.7
云下科技 | 中国 | 广东 | 广州汇云 | 汇云1栋 | 2楼 | SUA0201 | 暖通系统 | 空调系统 | 精密空调 | PAC-2 | 2-1业务区域2#精密空调 | 英维克 | CyberMate160BES1C | 2021-03-01 | 150 | 17.7
云下科技 | 中国 | 广东 | 广州汇云 | 汇云1栋 | 2楼 | SUA0201 | 暖通系统 | 空调系统 | 精密空调 | PAC-3 | 2-1业务区域3#精密空调 | 英维克 | CyberMate160BES1C | 2021-03-01 | 150 | 17.7
云下科技 | 中国 | 广东 | 广州汇云 | 汇云1栋 | 2楼 | SUA0201 | 暖通系统 | 空调系统 | 精密空调 | PAC-4 | 2-1业务区域4#精密空调 | 英维克 | CyberMate160BES1C | 2021-03-01 | 150 | 17.7
云下科技 | 中国 | 广东 | 广州汇云 | 汇云1栋 | 2楼 | SUA0201 | 暖通系统 | 空调系统 | 精密空调 | PAC-5 | 2-1业务区域5#精密空调 | 英维克 | CyberMate160BES1C | 2021-03-01 | 150 | 17.7
云下科技 | 中国 | 广东 | 广州汇云 | 汇云1栋 | 2楼 | SUA0201 | 暖通系统 | 空调系统 | 精密空调 | PAC-6 | 2-1业务区域6#精密空调 | 英维克 | CyberMate160BES1C | 2021-03-01 | 150 | 17.7
云下科技 | 中国 | 广东 | 广州汇云 | 汇云1栋 | 2楼 | SUA0202 | 暖通系统 | 空调系统 | 精密空调 | PAC-1 | 2-2业务区域1#精密空调 | 英维克 | CyberMate160BES1C | 2021-03-01 | 150 | 17.7
云下科技 | 中国 | 广东 | 广州汇云 | 汇云1栋 | 2楼 | SUA0202 | 暖通系统 | 空调系统 | 精密空调 | PAC-2 | 2-2业务区域2#精密空调 | 英维克 | CyberMate160BES1C | 2021-03-01 | 150 | 17.7
云下科技 | 中国 | 广东 | 广州汇云 | 汇云1栋 | 2楼 | SUA0202 | 暖通系统 | 空调系统 | 精密空调 | PAC-3 | 2-2业务区域3#精密空调 | 英维克 | CyberMate160BES1C | 2021-03-01 | 150 | 17.7
云下科技 | 中国 | 广东 | 广州汇云 | 汇云1栋 | 2楼 | SUA0202 | 暖通系统 | 空调系统 | 精密空调 | PAC-4 | 2-2业务区域4#精密空调 | 英维克 | CyberMate160BES1C | 2021-03-01 | 150 | 17.7
云下科技 | 中国 | 广东 | 广州汇云 | 汇云1栋 | 2楼 | SUA0202 | 暖通系统 | 空调系统 | 精密空调 | PAC-5 | 2-2业务区域5#精密空调 | 英维克 | CyberMate160BES1C | 2021-03-01 | 150 | 17.7
云下科技 | 中国 | 广东 | 广州汇云 | 汇云1栋 | 2楼 | SUA0202 | 暖通系统 | 空调系统 | 精密空调 | PAC-6 | 2-2业务区域6#精密空调 | 英维克 | CyberMate160BES1C | 2021-03-01 | 150 | 17.7
云下科技 | 中国 | 广东 | 广州汇云 | 汇云1栋 | 2楼 | SUA0202 | 暖通系统 | 空调系统 | 精密空调 | PAC-7 | 2-2业务区域7#精密空调 | 英维克 | CyberMate160BES1C | 2021-03-01 | 150 | 17.7
云下科技 | 中国 | 广东 | 广州汇云 | 汇云1栋 | 2楼 | SUA0202 | 暖通系统 | 空调系统 | 精密空调 | PAC-8 | 2-2业务区域8#精密空调 | 英维克 | CyberMate160BES1C | 2021-03-01 | 150 | 17.7
云下科技 | 中国 | 广东 | 广州汇云 | 汇云1栋 | 2楼 | SUA0202 | 暖通系统 | 空调系统 | 精密空调 | PAC-9 | 2-2业务区域9#精密空调 | 英维克 | CyberMate160BES1C | 2021-03-01 | 150 | 17.7
云下科技 | 中国 | 广东 | 广州汇云 | 汇云1栋 | 2楼 | SUA0202 | 暖通系统 | 空调系统 | 精密空调 | PAC-10 | 2-2业务区域10#精密空调 | 英维克 | CyberMate160BES1C | 2021-03-01 | 150 | 17.7
云下科技 | 中国 | 广东 | 广州汇云 | 汇云1栋 | 2楼 | SUA0203 | 暖通系统 | 空调系统 | 精密空调 | PAC-1 | 2-3业务区域1#精密空调 | 英维克 | CyberMate160BES1C | 2021-03-01 | 150 | 17.7
云下科技 | 中国 | 广东 | 广州汇云 | 汇云1栋 | 2楼 | SUA0203 | 暖通系统 | 空调系统 | 精密空调 | PAC-2 | 2-3业务区域2#精密空调 | 英维克 | CyberMate160BES1C | 2021-03-01 | 150 | 17.7
云下科技 | 中国 | 广东 | 广州汇云 | 汇云1栋 | 2楼 | SUA0203 | 暖通系统 | 空调系统 | 精密空调 | PAC-3 | 2-3业务区域3#精密空调 | 英维克 | CyberMate160BES1C | 2021-03-01 | 150 | 17.7
云下科技 | 中国 | 广东 | 广州汇云 | 汇云1栋 | 2楼 | SUA0203 | 暖通系统 | 空调系统 | 精密空调 | PAC-4 | 2-3业务区域4#精密空调 | 英维克 | CyberMate160BES1C | 2021-03-01 | 150 | 17.7
云下科技 | 中国 | 广东 | 广州汇云 | 汇云1栋 | 2楼 | SUA0203 | 暖通系统 | 空调系统 | 精密空调 | PAC-5 | 2-3业务区域5#精密空调 | 英维克 | CyberMate160BES1C | 2021-03-01 | 150 | 17.7
云下科技 | 中国 | 广东 | 广州汇云 | 汇云1栋 | 2楼 | SUA0203 | 暖通系统 | 空调系统 | 精密空调 | PAC-6 | 2-3业务区域6#精密空调 | 英维克 | CyberMate160BES1C | 2021-03-01 | 150 | 17.7
云下科技 | 中国 | 广东 | 广州汇云 | 汇云1栋 | 2楼 | SUA0203 | 暖通系统 | 空调系统 | 精密空调 | PAC-7 | 2-3业务区域7#精密空调 | 英维克 | CyberMate160BES1C | 2021-03-01 | 150 | 17.7
云下科技 | 中国 | 广东 | 广州汇云 | 汇云1栋 | 2楼 | SUA0203 | 暖通系统 | 空调系统 | 精密空调 | PAC-8 | 2-3业务区域8#精密空调 | 英维克 | CyberMate160BES1C | 2021-03-01 | 150 | 17.7
云下科技 | 中国 | 广东 | 广州汇云 | 汇云1栋 | 2楼 | SUA0203 | 暖通系统 | 空调系统 | 精密空调 | PAC-9 | 2-3业务区域9#精密空调 | 英维克 | CyberMate160BES1C | 2021-03-01 | 150 | 17.7
云下科技 | 中国 | 广东 | 广州汇云 | 汇云1栋 | 2楼 | SUA0203 | 暖通系统 | 空调系统 | 精密空调 | PAC-10 | 2-3业务区域10#精密空调 | 英维克 | CyberMate160BES1C | 2021-03-01 | 150 | 17.7
云下科技 | 中国 | 广东 | 广州汇云 | 汇云1栋 | 2楼 | SUA0203 | 暖通系统 | 空调系统 | 精密空调 | PAC-11 | 2-3业务区域11#精密空调 | 英维克 | CyberMate160BES1C | 2021-03-01 | 150 | 17.7
云下科技 | 中国 | 广东 | 广州汇云 | 汇云1栋 | 2楼 | SUA0203 | 暖通系统 | 空调系统 | 精密空调 | PAC-12 | 2-3业务区域12#精密空调 | 英维克 | CyberMate160BES1C | 2021-03-01 | 150 | 17.7
云下科技 | 中国 | 广东 | 广州汇云 | 汇云1栋 | 2楼 | SUA0204 | 暖通系统 | 空调系统 | 精密空调 | PAC-1 | 2-4业务区域1#精密空调 | 华为 | NetCol8000-C190D4 | 2020-01-01 | 150 | 13.1
云下科技 | 中国 | 广东 | 广州汇云 | 汇云1栋 | 2楼 | SUA0204 | 暖通系统 | 空调系统 | 精密空调 | PAC-2 | 2-4业务区域2#精密空调 | 华为 | NetCol8000-C190D4 | 2020-01-01 | 150 | 13.1
云下科技 | 中国 | 广东 | 广州汇云 | 汇云1栋 | 2楼 | SUA0204 | 暖通系统 | 空调系统 | 精密空调 | PAC-3 | 2-4业务区域3#精密空调 | 华为 | NetCol8000-C190D4 | 2020-01-01 | 150 | 13.1
云下科技 | 中国 | 广东 | 广州汇云 | 汇云1栋 | 2楼 | SUA0204 | 暖通系统 | 空调系统 | 精密空调 | PAC-4 | 2-4业务区域4#精密空调 | 华为 | NetCol8000-C190D4 | 2020-01-01 | 150 | 13.1
云下科技 | 中国 | 广东 | 广州汇云 | 汇云1栋 | 2楼 | SUA0204 | 暖通系统 | 空调系统 | 精密空调 | PAC-5 | 2-4业务区域5#精密空调 | 华为 | NetCol8000-C190D4 | 2020-01-01 | 150 | 13.1
云下科技 | 中国 | 广东 | 广州汇云 | 汇云1栋 | 2楼 | SUA0204 | 暖通系统 | 空调系统 | 精密空调 | PAC-6 | 2-4业务区域6#精密空调 | 华为 | NetCol8000-C190D4 | 2020-01-01 | 150 | 13.1
云下科技 | 中国 | 广东 | 广州汇云 | 汇云1栋 | 2楼 | SUA0204 | 暖通系统 | 空调系统 | 精密空调 | PAC-7 | 2-4业务区域7#精密空调 | 华为 | NetCol8000-C190D4 | 2020-01-01 | 150 | 13.1
云下科技 | 中国 | 广东 | 广州汇云 | 汇云1栋 | 2楼 | SUA0204 | 暖通系统 | 空调系统 | 精密空调 | PAC-8 | 2-4业务区域8#精密空调 | 华为 | NetCol8000-C190D4 | 2020-01-01 | 150 | 13.1
云下科技 | 中国 | 广东 | 广州汇云 | 汇云1栋 | 2楼 | SUA0204 | 暖通系统 | 空调系统 | 精密空调 | PAC-9 | 2-4业务区域9#精密空调 | 华为 | NetCol8000-C190D4 | 2020-01-01 | 150 | 13.1
云下科技 | 中国 | 广东 | 广州汇云 | 汇云1栋 | 2楼 | SUA0204 | 暖通系统 | 空调系统 | 精密空调 | PAC-10 | 2-4业务区域10#精密空调 | 华为 | NetCol8000-C190D4 | 2020-01-01 | 150 | 13.1
云下科技 | 中国 | 广东 | 广州汇云 | 汇云1栋 | 2楼 | SUA0204 | 暖通系统 | 空调系统 | 精密空调 | PAC-11 | 2-4业务区域11#精密空调 | 华为 | NetCol8000-C190D4 | 2020-01-01 | 150 | 13.1
云下科技 | 中国 | 广东 | 广州汇云 | 汇云1栋 | 2楼 | SUA0204 | 暖通系统 | 空调系统 | 精密空调 | PAC-12 | 2-4业务区域12#精密空调 | 华为 | NetCol8000-C190D4 | 2020-01-01 | 150 | 13.1
云下科技 | 中国 | 广东 | 广州汇云 | 汇云1栋 | 2楼 | SUA0205 | 暖通系统 | 空调系统 | 精密空调 | PAC-1 | 2-5业务区域1#精密空调 | 华为 | NetCol8000-C190D4 | 2020-01-01 | 150 | 13.1
云下科技 | 中国 | 广东 | 广州汇云 | 汇云1栋 | 2楼 | SUA0205 | 暖通系统 | 空调系统 | 精密空调 | PAC-2 | 2-5业务区域2#精密空调 | 华为 | NetCol8000-C190D4 | 2020-01-01 | 150 | 13.1
云下科技 | 中国 | 广东 | 广州汇云 | 汇云1栋 | 2楼 | SUA0205 | 暖通系统 | 空调系统 | 精密空调 | PAC-3 | 2-5业务区域3#精密空调 | 华为 | NetCol8000-C190D4 | 2020-01-01 | 150 | 13.1
云下科技 | 中国 | 广东 | 广州汇云 | 汇云1栋 | 2楼 | SUA0205 | 暖通系统 | 空调系统 | 精密空调 | PAC-4 | 2-5业务区域4#精密空调 | 华为 | NetCol8000-C190D4 | 2020-01-01 | 150 | 13.1
云下科技 | 中国 | 广东 | 广州汇云 | 汇云1栋 | 2楼 | SUA0205 | 暖通系统 | 空调系统 | 精密空调 | PAC-5 | 2-5业务区域5#精密空调 | 华为 | NetCol8000-C190D4 | 2020-01-01 | 150 | 13.1
云下科技 | 中国 | 广东 | 广州汇云 | 汇云1栋 | 2楼 | SUA0205 | 暖通系统 | 空调系统 | 精密空调 | PAC-6 | 2-5业务区域6#精密空调 | 华为 | NetCol8000-C190D4 | 2020-01-01 | 150 | 13.1
云下科技 | 中国 | 广东 | 广州汇云 | 汇云1栋 | 2楼 | SUA0205 | 暖通系统 | 空调系统 | 精密空调 | PAC-7 | 2-5业务区域7#精密空调 | 华为 | NetCol8000-C190D4 | 2020-01-01 | 150 | 13.1
云下科技 | 中国 | 广东 | 广州汇云 | 汇云1栋 | 2楼 | SUA0205 | 暖通系统 | 空调系统 | 精密空调 | PAC-8 | 2-5业务区域8#精密空调 | 华为 | NetCol8000-C190D4 | 2020-01-01 | 150 | 13.1
云下科技 | 中国 | 广东 | 广州汇云 | 汇云1栋 | 2楼 | SUA0205 | 暖通系统 | 空调系统 | 精密空调 | PAC-9 | 2-5业务区域9#精密空调 | 华为 | NetCol8000-C190D4 | 2020-01-01 | 150 | 13.1
云下科技 | 中国 | 广东 | 广州汇云 | 汇云1栋 | 2楼 | SUA0205 | 暖通系统 | 空调系统 | 精密空调 | PAC-10 | 2-5业务区域10#精密空调 | 华为 | NetCol8000-C190D4 | 2020-01-01 | 150 | 13.1
云下科技 | 中国 | 广东 | 广州汇云 | 汇云1栋 | 2楼 | SUA0205 | 暖通系统 | 空调系统 | 精密空调 | PAC-11 | 2-5业务区域11#精密空调 | 华为 | NetCol8000-C190D4 | 2020-01-01 | 150 | 13.1
云下科技 | 中国 | 广东 | 广州汇云 | 汇云1栋 | 2楼 | SUA0205 | 暖通系统 | 空调系统 | 精密空调 | PAC-12 | 2-5业务区域12#精密空调 | 华为 | NetCol8000-C190D4 | 2020-01-01 | 150 | 13.1
云下科技 | 中国 | 广东 | 广州汇云 | 汇云1栋 | 3楼 | SUA0301 | 暖通系统 | 空调系统 | 精密空调 | PAC-1 | 3-1业务区域1#精密空调 | 英维克 | CyberMate160BES1C | 2021-03-01 | 150 | 17.7
云下科技 | 中国 | 广东 | 广州汇云 | 汇云1栋 | 3楼 | SUA0301 | 暖通系统 | 空调系统 | 精密空调 | PAC-2 | 3-1业务区域2#精密空调 | 英维克 | CyberMate160BES1C | 2021-03-01 | 150 | 17.7
云下科技 | 中国 | 广东 | 广州汇云 | 汇云1栋 | 3楼 | SUA0301 | 暖通系统 | 空调系统 | 精密空调 | PAC-3 | 3-1业务区域3#精密空调 | 英维克 | CyberMate160BES1C | 2021-03-01 | 150 | 17.7
云下科技 | 中国 | 广东 | 广州汇云 | 汇云1栋 | 3楼 | SUA0301 | 暖通系统 | 空调系统 | 精密空调 | PAC-4 | 3-1业务区域4#精密空调 | 英维克 | CyberMate160BES1C | 2021-03-01 | 150 | 17.7
云下科技 | 中国 | 广东 | 广州汇云 | 汇云1栋 | 3楼 | SUA0301 | 暖通系统 | 空调系统 | 精密空调 | PAC-5 | 3-1业务区域5#精密空调 | 英维克 | CyberMate160BES1C | 2021-03-01 | 150 | 17.7
云下科技 | 中国 | 广东 | 广州汇云 | 汇云1栋 | 3楼 | SUA0301 | 暖通系统 | 空调系统 | 精密空调 | PAC-6 | 3-1业务区域6#精密空调 | 英维克 | CyberMate160BES1C | 2021-03-01 | 150 | 17.7
云下科技 | 中国 | 广东 | 广州汇云 | 汇云1栋 | 3楼 | SUA0302 | 暖通系统 | 空调系统 | 精密空调 | PAC-1 | 3-2业务区域1#精密空调 | 英维克 | CyberMate160BES1C | 2021-03-01 | 150 | 17.7
云下科技 | 中国 | 广东 | 广州汇云 | 汇云1栋 | 3楼 | SUA0302 | 暖通系统 | 空调系统 | 精密空调 | PAC-2 | 3-2业务区域2#精密空调 | 英维克 | CyberMate160BES1C | 2021-03-01 | 150 | 17.7
云下科技 | 中国 | 广东 | 广州汇云 | 汇云1栋 | 3楼 | SUA0302 | 暖通系统 | 空调系统 | 精密空调 | PAC-3 | 3-2业务区域3#精密空调 | 英维克 | CyberMate160BES1C | 2021-03-01 | 150 | 17.7
云下科技 | 中国 | 广东 | 广州汇云 | 汇云1栋 | 3楼 | SUA0302 | 暖通系统 | 空调系统 | 精密空调 | PAC-4 | 3-2业务区域4#精密空调 | 英维克 | CyberMate160BES1C | 2021-03-01 | 150 | 17.7
云下科技 | 中国 | 广东 | 广州汇云 | 汇云1栋 | 3楼 | SUA0302 | 暖通系统 | 空调系统 | 精密空调 | PAC-5 | 3-2业务区域5#精密空调 | 英维克 | CyberMate160BES1C | 2021-03-01 | 150 | 17.7
云下科技 | 中国 | 广东 | 广州汇云 | 汇云1栋 | 3楼 | SUA0302 | 暖通系统 | 空调系统 | 精密空调 | PAC-6 | 3-2业务区域6#精密空调 | 英维克 | CyberMate160BES1C | 2021-03-01 | 150 | 17.7
云下科技 | 中国 | 广东 | 广州汇云 | 汇云1栋 | 3楼 | SUA0302 | 暖通系统 | 空调系统 | 精密空调 | PAC-7 | 3-2业务区域7#精密空调 | 英维克 | CyberMate160BES1C | 2021-03-01 | 150 | 17.7
云下科技 | 中国 | 广东 | 广州汇云 | 汇云1栋 | 3楼 | SUA0302 | 暖通系统 | 空调系统 | 精密空调 | PAC-8 | 3-2业务区域8#精密空调 | 英维克 | CyberMate160BES1C | 2021-03-01 | 150 | 17.7
云下科技 | 中国 | 广东 | 广州汇云 | 汇云1栋 | 3楼 | SUA0302 | 暖通系统 | 空调系统 | 精密空调 | PAC-9 | 3-2业务区域9#精密空调 | 英维克 | CyberMate160BES1C | 2021-03-01 | 150 | 17.7
云下科技 | 中国 | 广东 | 广州汇云 | 汇云1栋 | 3楼 | SUA0302 | 暖通系统 | 空调系统 | 精密空调 | PAC-10 | 3-2业务区域10#精密空调 | 英维克 | CyberMate160BES1C | 2021-03-01 | 150 | 17.7
云下科技 | 中国 | 广东 | 广州汇云 | 汇云1栋 | 3楼 | SUA0303 | 暖通系统 | 空调系统 | 精密空调 | PAC-1 | 3-3业务区域1#精密空调 | 英维克 | CyberMate160BES1C | 2021-03-01 | 150 | 17.7
云下科技 | 中国 | 广东 | 广州汇云 | 汇云1栋 | 3楼 | SUA0303 | 暖通系统 | 空调系统 | 精密空调 | PAC-2 | 3-3业务区域2#精密空调 | 英维克 | CyberMate160BES1C | 2021-03-01 | 150 | 17.7
云下科技 | 中国 | 广东 | 广州汇云 | 汇云1栋 | 3楼 | SUA0303 | 暖通系统 | 空调系统 | 精密空调 | PAC-3 | 3-3业务区域3#精密空调 | 英维克 | CyberMate160BES1C | 2021-03-01 | 150 | 17.7
云下科技 | 中国 | 广东 | 广州汇云 | 汇云1栋 | 3楼 | SUA0303 | 暖通系统 | 空调系统 | 精密空调 | PAC-4 | 3-3业务区域4#精密空调 | 英维克 | CyberMate160BES1C | 2021-03-01 | 150 | 17.7
云下科技 | 中国 | 广东 | 广州汇云 | 汇云1栋 | 3楼 | SUA0303 | 暖通系统 | 空调系统 | 精密空调 | PAC-5 | 3-3业务区域5#精密空调 | 英维克 | CyberMate160BES1C | 2021-03-01 | 150 | 17.7
云下科技 | 中国 | 广东 | 广州汇云 | 汇云1栋 | 3楼 | SUA0303 | 暖通系统 | 空调系统 | 精密空调 | PAC-6 | 3-3业务区域6#精密空调 | 英维克 | CyberMate160BES1C | 2021-03-01 | 150 | 17.7
云下科技 | 中国 | 广东 | 广州汇云 | 汇云1栋 | 3楼 | SUA0303 | 暖通系统 | 空调系统 | 精密空调 | PAC-7 | 3-3业务区域7#精密空调 | 英维克 | CyberMate160BES1C | 2021-03-01 | 150 | 17.7
云下科技 | 中国 | 广东 | 广州汇云 | 汇云1栋 | 3楼 | SUA0303 | 暖通系统 | 空调系统 | 精密空调 | PAC-8 | 3-3业务区域8#精密空调 | 英维克 | CyberMate160BES1C | 2021-03-01 | 150 | 17.7
云下科技 | 中国 | 广东 | 广州汇云 | 汇云1栋 | 3楼 | SUA0303 | 暖通系统 | 空调系统 | 精密空调 | PAC-9 | 3-3业务区域9#精密空调 | 英维克 | CyberMate160BES1C | 2021-03-01 | 150 | 17.7
云下科技 | 中国 | 广东 | 广州汇云 | 汇云1栋 | 3楼 | SUA0303 | 暖通系统 | 空调系统 | 精密空调 | PAC-10 | 3-3业务区域10#精密空调 | 英维克 | CyberMate160BES1C | 2021-03-01 | 150 | 17.7
云下科技 | 中国 | 广东 | 广州汇云 | 汇云1栋 | 3楼 | SUA0303 | 暖通系统 | 空调系统 | 精密空调 | PAC-11 | 3-3业务区域11#精密空调 | 英维克 | CyberMate160BES1C | 2021-03-01 | 150 | 17.7
云下科技 | 中国 | 广东 | 广州汇云 | 汇云1栋 | 3楼 | SUA0303 | 暖通系统 | 空调系统 | 精密空调 | PAC-12 | 3-3业务区域12#精密空调 | 英维克 | CyberMate160BES1C | 2021-03-01 | 150 | 17.7
云下科技 | 中国 | 广东 | 广州汇云 | 汇云1栋 | 3楼 | SUA0304 | 暖通系统 | 空调系统 | 精密空调 | PAC-1 | 3-4业务区域1#精密空调 | 英维克 | CyberMate160BES1C | 2021-03-01 | 150 | 17.7
云下科技 | 中国 | 广东 | 广州汇云 | 汇云1栋 | 3楼 | SUA0304 | 暖通系统 | 空调系统 | 精密空调 | PAC-2 | 3-4业务区域2#精密空调 | 英维克 | CyberMate160BES1C | 2021-03-01 | 150 | 17.7
云下科技 | 中国 | 广东 | 广州汇云 | 汇云1栋 | 3楼 | SUA0304 | 暖通系统 | 空调系统 | 精密空调 | PAC-3 | 3-4业务区域3#精密空调 | 英维克 | CyberMate160BES1C | 2021-03-01 | 150 | 17.7
云下科技 | 中国 | 广东 | 广州汇云 | 汇云1栋 | 3楼 | SUA0304 | 暖通系统 | 空调系统 | 精密空调 | PAC-4 | 3-4业务区域4#精密空调 | 英维克 | CyberMate160BES1C | 2021-03-01 | 150 | 17.7
云下科技 | 中国 | 广东 | 广州汇云 | 汇云1栋 | 3楼 | SUA0304 | 暖通系统 | 空调系统 | 精密空调 | PAC-5 | 3-4业务区域5#精密空调 | 英维克 | CyberMate160BES1C | 2021-03-01 | 150 | 17.7
云下科技 | 中国 | 广东 | 广州汇云 | 汇云1栋 | 3楼 | SUA0304 | 暖通系统 | 空调系统 | 精密空调 | PAC-6 | 3-4业务区域6#精密空调 | 英维克 | CyberMate160BES1C | 2021-03-01 | 150 | 17.7
云下科技 | 中国 | 广东 | 广州汇云 | 汇云1栋 | 3楼 | SUA0304 | 暖通系统 | 空调系统 | 精密空调 | PAC-7 | 3-4业务区域7#精密空调 | 英维克 | CyberMate160BES1C | 2021-03-01 | 150 | 17.7
云下科技 | 中国 | 广东 | 广州汇云 | 汇云1栋 | 3楼 | SUA0304 | 暖通系统 | 空调系统 | 精密空调 | PAC-8 | 3-4业务区域8#精密空调 | 英维克 | CyberMate160BES1C | 2021-03-01 | 150 | 17.7
云下科技 | 中国 | 广东 | 广州汇云 | 汇云1栋 | 3楼 | SUA0304 | 暖通系统 | 空调系统 | 精密空调 | PAC-9 | 3-4业务区域9#精密空调 | 英维克 | CyberMate160BES1C | 2021-03-01 | 150 | 17.7
云下科技 | 中国 | 广东 | 广州汇云 | 汇云1栋 | 3楼 | SUA0304 | 暖通系统 | 空调系统 | 精密空调 | PAC-10 | 3-4业务区域10#精密空调 | 英维克 | CyberMate160BES1C | 2021-03-01 | 150 | 17.7
云下科技 | 中国 | 广东 | 广州汇云 | 汇云1栋 | 3楼 | SUA0304 | 暖通系统 | 空调系统 | 精密空调 | PAC-11 | 3-4业务区域11#精密空调 | 英维克 | CyberMate160BES1C | 2021-03-01 | 150 | 17.7
云下科技 | 中国 | 广东 | 广州汇云 | 汇云1栋 | 3楼 | SUA0304 | 暖通系统 | 空调系统 | 精密空调 | PAC-12 | 3-4业务区域12#精密空调 | 英维克 | CyberMate160BES1C | 2021-03-01 | 150 | 17.7
云下科技 | 中国 | 广东 | 广州汇云 | 汇云1栋 | 3楼 | SUA0305 | 暖通系统 | 空调系统 | 精密空调 | PAC-1 | 3-5业务区域1#精密空调 | 英维克 | CyberMate160BES1C | 2021-03-01 | 150 | 17.7
云下科技 | 中国 | 广东 | 广州汇云 | 汇云1栋 | 3楼 | SUA0305 | 暖通系统 | 空调系统 | 精密空调 | PAC-2 | 3-5业务区域2#精密空调 | 英维克 | CyberMate160BES1C | 2021-03-01 | 150 | 17.7
云下科技 | 中国 | 广东 | 广州汇云 | 汇云1栋 | 3楼 | SUA0305 | 暖通系统 | 空调系统 | 精密空调 | PAC-3 | 3-5业务区域3#精密空调 | 英维克 | CyberMate160BES1C | 2021-03-01 | 150 | 17.7
云下科技 | 中国 | 广东 | 广州汇云 | 汇云1栋 | 3楼 | SUA0305 | 暖通系统 | 空调系统 | 精密空调 | PAC-4 | 3-5业务区域4#精密空调 | 英维克 | CyberMate160BES1C | 2021-03-01 | 150 | 17.7
云下科技 | 中国 | 广东 | 广州汇云 | 汇云1栋 | 3楼 | SUA0305 | 暖通系统 | 空调系统 | 精密空调 | PAC-5 | 3-5业务区域5#精密空调 | 英维克 | CyberMate160BES1C | 2021-03-01 | 150 | 17.7
云下科技 | 中国 | 广东 | 广州汇云 | 汇云1栋 | 3楼 | SUA0305 | 暖通系统 | 空调系统 | 精密空调 | PAC-6 | 3-5业务区域6#精密空调 | 英维克 | CyberMate160BES1C | 2021-03-01 | 150 | 17.7
云下科技 | 中国 | 广东 | 广州汇云 | 汇云1栋 | 3楼 | SUA0305 | 暖通系统 | 空调系统 | 精密空调 | PAC-7 | 3-5业务区域7#精密空调 | 英维克 | CyberMate160BES1C | 2021-03-01 | 150 | 17.7
云下科技 | 中国 | 广东 | 广州汇云 | 汇云1栋 | 3楼 | SUA0305 | 暖通系统 | 空调系统 | 精密空调 | PAC-8 | 3-5业务区域8#精密空调 | 英维克 | CyberMate160BES1C | 2021-03-01 | 150 | 17.7
云下科技 | 中国 | 广东 | 广州汇云 | 汇云1栋 | 3楼 | SUA0305 | 暖通系统 | 空调系统 | 精密空调 | PAC-9 | 3-5业务区域9#精密空调 | 英维克 | CyberMate160BES1C | 2021-03-01 | 150 | 17.7
云下科技 | 中国 | 广东 | 广州汇云 | 汇云1栋 | 3楼 | SUA0305 | 暖通系统 | 空调系统 | 精密空调 | PAC-10 | 3-5业务区域10#精密空调 | 英维克 | CyberMate160BES1C | 2021-03-01 | 150 | 17.7
云下科技 | 中国 | 广东 | 广州汇云 | 汇云1栋 | 3楼 | SUA0305 | 暖通系统 | 空调系统 | 精密空调 | PAC-11 | 3-5业务区域11#精密空调 | 英维克 | CyberMate160BES1C | 2021-03-01 | 150 | 17.7
云下科技 | 中国 | 广东 | 广州汇云 | 汇云1栋 | 3楼 | SUA0305 | 暖通系统 | 空调系统 | 精密空调 | PAC-12 | 3-5业务区域12#精密空调 | 英维克 | CyberMate160BES1C | 2021-03-01 | 150 | 17.7
云下科技 | 中国 | 广东 | 广州汇云 | 汇云1栋 | 4楼 | SUA0401 | 暖通系统 | 空调系统 | 精密空调 | PAC-1 | 4-1业务区域1#精密空调 | 英维克 | CyberMate160BES1C | 2021-03-01 | 150 | 17.7
云下科技 | 中国 | 广东 | 广州汇云 | 汇云1栋 | 4楼 | SUA0401 | 暖通系统 | 空调系统 | 精密空调 | PAC-2 | 4-1业务区域2#精密空调 | 英维克 | CyberMate160BES1C | 2021-03-01 | 150 | 17.7
云下科技 | 中国 | 广东 | 广州汇云 | 汇云1栋 | 4楼 | SUA0401 | 暖通系统 | 空调系统 | 精密空调 | PAC-3 | 4-1业务区域3#精密空调 | 英维克 | CyberMate160BES1C | 2021-03-01 | 150 | 17.7
云下科技 | 中国 | 广东 | 广州汇云 | 汇云1栋 | 4楼 | SUA0401 | 暖通系统 | 空调系统 | 精密空调 | PAC-4 | 4-1业务区域4#精密空调 | 英维克 | CyberMate160BES1C | 2021-03-01 | 150 | 17.7
云下科技 | 中国 | 广东 | 广州汇云 | 汇云1栋 | 4楼 | SUA0401 | 暖通系统 | 空调系统 | 精密空调 | PAC-5 | 4-1业务区域5#精密空调 | 英维克 | CyberMate160BES1C | 2021-03-01 | 150 | 17.7
云下科技 | 中国 | 广东 | 广州汇云 | 汇云1栋 | 4楼 | SUA0401 | 暖通系统 | 空调系统 | 精密空调 | PAC-6 | 4-1业务区域6#精密空调 | 英维克 | CyberMate160BES1C | 2021-03-01 | 150 | 17.7
云下科技 | 中国 | 广东 | 广州汇云 | 汇云1栋 | 4楼 | SUA0402 | 暖通系统 | 空调系统 | 精密空调 | PAC-1 | 4-2业务区域1#精密空调 | 英维克 | CyberMate160BES1C | 2021-03-01 | 150 | 17.7
云下科技 | 中国 | 广东 | 广州汇云 | 汇云1栋 | 4楼 | SUA0402 | 暖通系统 | 空调系统 | 精密空调 | PAC-2 | 4-2业务区域2#精密空调 | 英维克 | CyberMate160BES1C | 2021-03-01 | 150 | 17.7
云下科技 | 中国 | 广东 | 广州汇云 | 汇云1栋 | 4楼 | SUA0402 | 暖通系统 | 空调系统 | 精密空调 | PAC-3 | 4-2业务区域3#精密空调 | 英维克 | CyberMate160BES1C | 2021-03-01 | 150 | 17.7
云下科技 | 中国 | 广东 | 广州汇云 | 汇云1栋 | 4楼 | SUA0402 | 暖通系统 | 空调系统 | 精密空调 | PAC-4 | 4-2业务区域4#精密空调 | 英维克 | CyberMate160BES1C | 2021-03-01 | 150 | 17.7
云下科技 | 中国 | 广东 | 广州汇云 | 汇云1栋 | 4楼 | SUA0402 | 暖通系统 | 空调系统 | 精密空调 | PAC-5 | 4-2业务区域5#精密空调 | 英维克 | CyberMate160BES1C | 2021-03-01 | 150 | 17.7
云下科技 | 中国 | 广东 | 广州汇云 | 汇云1栋 | 4楼 | SUA0402 | 暖通系统 | 空调系统 | 精密空调 | PAC-6 | 4-2业务区域6#精密空调 | 英维克 | CyberMate160BES1C | 2021-03-01 | 150 | 17.7
云下科技 | 中国 | 广东 | 广州汇云 | 汇云1栋 | 4楼 | SUA0402 | 暖通系统 | 空调系统 | 精密空调 | PAC-7 | 4-2业务区域7#精密空调 | 英维克 | CyberMate160BES1C | 2021-03-01 | 150 | 17.7
云下科技 | 中国 | 广东 | 广州汇云 | 汇云1栋 | 4楼 | SUA0402 | 暖通系统 | 空调系统 | 精密空调 | PAC-8 | 4-2业务区域8#精密空调 | 英维克 | CyberMate160BES1C | 2021-03-01 | 150 | 17.7
云下科技 | 中国 | 广东 | 广州汇云 | 汇云1栋 | 4楼 | SUA0402 | 暖通系统 | 空调系统 | 精密空调 | PAC-9 | 4-2业务区域9#精密空调 | 英维克 | CyberMate160BES1C | 2021-03-01 | 150 | 17.7
云下科技 | 中国 | 广东 | 广州汇云 | 汇云1栋 | 4楼 | SUA0402 | 暖通系统 | 空调系统 | 精密空调 | PAC-10 | 4-2业务区域10#精密空调 | 英维克 | CyberMate160BES1C | 2021-03-01 | 150 | 17.7
云下科技 | 中国 | 广东 | 广州汇云 | 汇云1栋 | 4楼 | SUA0403 | 暖通系统 | 空调系统 | 精密空调 | PAC-1 | 4-3业务区域1#精密空调 | 英维克 | CyberMate160BES1C | 2021-03-01 | 150 | 17.7
云下科技 | 中国 | 广东 | 广州汇云 | 汇云1栋 | 4楼 | SUA0403 | 暖通系统 | 空调系统 | 精密空调 | PAC-2 | 4-3业务区域2#精密空调 | 英维克 | CyberMate160BES1C | 2021-03-01 | 150 | 17.7
云下科技 | 中国 | 广东 | 广州汇云 | 汇云1栋 | 4楼 | SUA0403 | 暖通系统 | 空调系统 | 精密空调 | PAC-3 | 4-3业务区域3#精密空调 | 英维克 | CyberMate160BES1C | 2021-03-01 | 150 | 17.7
云下科技 | 中国 | 广东 | 广州汇云 | 汇云1栋 | 4楼 | SUA0403 | 暖通系统 | 空调系统 | 精密空调 | PAC-4 | 4-3业务区域4#精密空调 | 英维克 | CyberMate160BES1C | 2021-03-01 | 150 | 17.7
云下科技 | 中国 | 广东 | 广州汇云 | 汇云1栋 | 4楼 | SUA0403 | 暖通系统 | 空调系统 | 精密空调 | PAC-5 | 4-3业务区域5#精密空调 | 英维克 | CyberMate160BES1C | 2021-03-01 | 150 | 17.7
云下科技 | 中国 | 广东 | 广州汇云 | 汇云1栋 | 4楼 | SUA0403 | 暖通系统 | 空调系统 | 精密空调 | PAC-6 | 4-3业务区域6#精密空调 | 英维克 | CyberMate160BES1C | 2021-03-01 | 150 | 17.7
云下科技 | 中国 | 广东 | 广州汇云 | 汇云1栋 | 4楼 | SUA0403 | 暖通系统 | 空调系统 | 精密空调 | PAC-7 | 4-3业务区域7#精密空调 | 英维克 | CyberMate160BES1C | 2021-03-01 | 150 | 17.7
云下科技 | 中国 | 广东 | 广州汇云 | 汇云1栋 | 4楼 | SUA0403 | 暖通系统 | 空调系统 | 精密空调 | PAC-8 | 4-3业务区域8#精密空调 | 英维克 | CyberMate160BES1C | 2021-03-01 | 150 | 17.7
云下科技 | 中国 | 广东 | 广州汇云 | 汇云1栋 | 4楼 | SUA0403 | 暖通系统 | 空调系统 | 精密空调 | PAC-9 | 4-3业务区域9#精密空调 | 英维克 | CyberMate160BES1C | 2021-03-01 | 150 | 17.7
云下科技 | 中国 | 广东 | 广州汇云 | 汇云1栋 | 4楼 | SUA0403 | 暖通系统 | 空调系统 | 精密空调 | PAC-10 | 4-3业务区域10#精密空调 | 英维克 | CyberMate160BES1C | 2021-03-01 | 150 | 17.7
云下科技 | 中国 | 广东 | 广州汇云 | 汇云1栋 | 4楼 | SUA0403 | 暖通系统 | 空调系统 | 精密空调 | PAC-11 | 4-3业务区域11#精密空调 | 英维克 | CyberMate160BES1C | 2021-03-01 | 150 | 17.7
云下科技 | 中国 | 广东 | 广州汇云 | 汇云1栋 | 4楼 | SUA0403 | 暖通系统 | 空调系统 | 精密空调 | PAC-12 | 4-3业务区域12#精密空调 | 英维克 | CyberMate160BES1C | 2021-03-01 | 150 | 17.7
云下科技 | 中国 | 广东 | 广州汇云 | 汇云1栋 | 4楼 | SUA0404 | 暖通系统 | 空调系统 | 精密空调 | PAC-1 | 4-4业务区域1#精密空调 | 华为 | NetCol8000-C190D4 | 2020-01-01 | 150 | 13.1
云下科技 | 中国 | 广东 | 广州汇云 | 汇云1栋 | 4楼 | SUA0404 | 暖通系统 | 空调系统 | 精密空调 | PAC-2 | 4-4业务区域2#精密空调 | 华为 | NetCol8000-C190D4 | 2020-01-01 | 150 | 13.1
云下科技 | 中国 | 广东 | 广州汇云 | 汇云1栋 | 4楼 | SUA0404 | 暖通系统 | 空调系统 | 精密空调 | PAC-3 | 4-4业务区域3#精密空调 | 华为 | NetCol8000-C190D4 | 2020-01-01 | 150 | 13.1
云下科技 | 中国 | 广东 | 广州汇云 | 汇云1栋 | 4楼 | SUA0404 | 暖通系统 | 空调系统 | 精密空调 | PAC-4 | 4-4业务区域4#精密空调 | 华为 | NetCol8000-C190D4 | 2020-01-01 | 150 | 13.1
云下科技 | 中国 | 广东 | 广州汇云 | 汇云1栋 | 4楼 | SUA0404 | 暖通系统 | 空调系统 | 精密空调 | PAC-5 | 4-4业务区域5#精密空调 | 华为 | NetCol8000-C190D4 | 2020-01-01 | 150 | 13.1
云下科技 | 中国 | 广东 | 广州汇云 | 汇云1栋 | 4楼 | SUA0404 | 暖通系统 | 空调系统 | 精密空调 | PAC-6 | 4-4业务区域6#精密空调 | 华为 | NetCol8000-C190D4 | 2020-01-01 | 150 | 13.1
云下科技 | 中国 | 广东 | 广州汇云 | 汇云1栋 | 4楼 | SUA0404 | 暖通系统 | 空调系统 | 精密空调 | PAC-7 | 4-4业务区域7#精密空调 | 华为 | NetCol8000-C190D4 | 2020-01-01 | 150 | 13.1
云下科技 | 中国 | 广东 | 广州汇云 | 汇云1栋 | 4楼 | SUA0404 | 暖通系统 | 空调系统 | 精密空调 | PAC-8 | 4-4业务区域8#精密空调 | 华为 | NetCol8000-C190D4 | 2020-01-01 | 150 | 13.1
云下科技 | 中国 | 广东 | 广州汇云 | 汇云1栋 | 4楼 | SUA0404 | 暖通系统 | 空调系统 | 精密空调 | PAC-9 | 4-4业务区域9#精密空调 | 华为 | NetCol8000-C190D4 | 2020-01-01 | 150 | 13.1
云下科技 | 中国 | 广东 | 广州汇云 | 汇云1栋 | 4楼 | SUA0404 | 暖通系统 | 空调系统 | 精密空调 | PAC-10 | 4-4业务区域10#精密空调 | 华为 | NetCol8000-C190D4 | 2020-01-01 | 150 | 13.1
云下科技 | 中国 | 广东 | 广州汇云 | 汇云1栋 | 4楼 | SUA0404 | 暖通系统 | 空调系统 | 精密空调 | PAC-11 | 4-4业务区域11#精密空调 | 华为 | NetCol8000-C190D4 | 2020-01-01 | 150 | 13.1
云下科技 | 中国 | 广东 | 广州汇云 | 汇云1栋 | 4楼 | SUA0404 | 暖通系统 | 空调系统 | 精密空调 | PAC-12 | 4-4业务区域12#精密空调 | 华为 | NetCol8000-C190D4 | 2020-01-01 | 150 | 13.1
云下科技 | 中国 | 广东 | 广州汇云 | 汇云1栋 | 4楼 | SUA0405 | 暖通系统 | 空调系统 | 精密空调 | PAC-1 | 4-5业务区域1#精密空调 | 华为 | NetCol8000-C190D4 | 2020-01-01 | 150 | 13.1
云下科技 | 中国 | 广东 | 广州汇云 | 汇云1栋 | 4楼 | SUA0405 | 暖通系统 | 空调系统 | 精密空调 | PAC-2 | 4-5业务区域2#精密空调 | 华为 | NetCol8000-C190D4 | 2020-01-01 | 150 | 13.1
云下科技 | 中国 | 广东 | 广州汇云 | 汇云1栋 | 4楼 | SUA0405 | 暖通系统 | 空调系统 | 精密空调 | PAC-3 | 4-5业务区域3#精密空调 | 华为 | NetCol8000-C190D4 | 2020-01-01 | 150 | 13.1
云下科技 | 中国 | 广东 | 广州汇云 | 汇云1栋 | 4楼 | SUA0405 | 暖通系统 | 空调系统 | 精密空调 | PAC-4 | 4-5业务区域4#精密空调 | 华为 | NetCol8000-C190D4 | 2020-01-01 | 150 | 13.1
云下科技 | 中国 | 广东 | 广州汇云 | 汇云1栋 | 4楼 | SUA0405 | 暖通系统 | 空调系统 | 精密空调 | PAC-5 | 4-5业务区域5#精密空调 | 华为 | NetCol8000-C190D4 | 2020-01-01 | 150 | 13.1
云下科技 | 中国 | 广东 | 广州汇云 | 汇云1栋 | 4楼 | SUA0405 | 暖通系统 | 空调系统 | 精密空调 | PAC-6 | 4-5业务区域6#精密空调 | 华为 | NetCol8000-C190D4 | 2020-01-01 | 150 | 13.1
云下科技 | 中国 | 广东 | 广州汇云 | 汇云1栋 | 4楼 | SUA0405 | 暖通系统 | 空调系统 | 精密空调 | PAC-7 | 4-5业务区域7#精密空调 | 华为 | NetCol8000-C190D4 | 2020-01-01 | 150 | 13.1
云下科技 | 中国 | 广东 | 广州汇云 | 汇云1栋 | 4楼 | SUA0405 | 暖通系统 | 空调系统 | 精密空调 | PAC-8 | 4-5业务区域8#精密空调 | 华为 | NetCol8000-C190D4 | 2020-01-01 | 150 | 13.1
云下科技 | 中国 | 广东 | 广州汇云 | 汇云1栋 | 4楼 | SUA0405 | 暖通系统 | 空调系统 | 精密空调 | PAC-9 | 4-5业务区域9#精密空调 | 华为 | NetCol8000-C190D4 | 2020-01-01 | 150 | 13.1
云下科技 | 中国 | 广东 | 广州汇云 | 汇云1栋 | 4楼 | SUA0405 | 暖通系统 | 空调系统 | 精密空调 | PAC-10 | 4-5业务区域10#精密空调 | 华为 | NetCol8000-C190D4 | 2020-01-01 | 150 | 13.1
云下科技 | 中国 | 广东 | 广州汇云 | 汇云1栋 | 4楼 | SUA0405 | 暖通系统 | 空调系统 | 精密空调 | PAC-11 | 4-5业务区域11#精密空调 | 华为 | NetCol8000-C190D4 | 2020-01-01 | 150 | 13.1
云下科技 | 中国 | 广东 | 广州汇云 | 汇云1栋 | 4楼 | SUA0405 | 暖通系统 | 空调系统 | 精密空调 | PAC-12 | 4-5业务区域12#精密空调 | 华为 | NetCol8000-C190D4 | 2020-01-01 | 150 | 13.1
云下科技 | 中国 | 广东 | 广州汇云 | 汇云1栋 | 2楼 | SCA0201 | 暖通系统 | 空调系统 | 精密空调 | PAC-1 | 2-1核心交换间1#精密空调 | 华为 | NetCol8000-C130D4 | 2020-01-01 | 100 | 8.9
云下科技 | 中国 | 广东 | 广州汇云 | 汇云1栋 | 2楼 | SCA0201 | 暖通系统 | 空调系统 | 精密空调 | PAC-2 | 2-1核心交换间2#精密空调 | 华为 | NetCol8000-C130D4 | 2020-01-01 | 100 | 8.9
云下科技 | 中国 | 广东 | 广州汇云 | 汇云1栋 | 2楼 | SCA0202 | 暖通系统 | 空调系统 | 精密空调 | PAC-1 | 2-2核心交换间1#精密空调 | 华为 | NetCol8000-C130D4 | 2020-01-01 | 100 | 8.9
云下科技 | 中国 | 广东 | 广州汇云 | 汇云1栋 | 2楼 | SCA0202 | 暖通系统 | 空调系统 | 精密空调 | PAC-2 | 2-2核心交换间2#精密空调 | 华为 | NetCol8000-C130D4 | 2020-01-01 | 100 | 8.9
云下科技 | 中国 | 广东 | 广州汇云 | 汇云1栋 | 3楼 | SCA0301 | 暖通系统 | 空调系统 | 精密空调 | PAC-1 | 3-1核心交换间1#精密空调 | 英维克 | CyberMate160BES1C | 2021-03-01 | 150 | 17.7
云下科技 | 中国 | 广东 | 广州汇云 | 汇云1栋 | 3楼 | SCA0301 | 暖通系统 | 空调系统 | 精密空调 | PAC-2 | 3-1核心交换间2#精密空调 | 英维克 | CyberMate160BES1C | 2021-03-01 | 150 | 17.7
云下科技 | 中国 | 广东 | 广州汇云 | 汇云1栋 | 3楼 | SCA0302 | 暖通系统 | 空调系统 | 精密空调 | PAC-1 | 3-2核心交换间1#精密空调 | 英维克 | CyberMate160BES1C | 2021-03-01 | 150 | 17.7
云下科技 | 中国 | 广东 | 广州汇云 | 汇云1栋 | 3楼 | SCA0302 | 暖通系统 | 空调系统 | 精密空调 | PAC-2 | 3-2核心交换间2#精密空调 | 英维克 | CyberMate160BES1C | 2021-03-01 | 150 | 17.7
云下科技 | 中国 | 广东 | 广州汇云 | 汇云1栋 | 4楼 | SCA0401 | 暖通系统 | 空调系统 | 精密空调 | PAC-1 | 4-1核心交换间1#精密空调 | 华为 | NetCol8000-C130D4 | 2020-01-01 | 100 | 8.9
云下科技 | 中国 | 广东 | 广州汇云 | 汇云1栋 | 4楼 | SCA0401 | 暖通系统 | 空调系统 | 精密空调 | PAC-2 | 4-1核心交换间2#精密空调 | 华为 | NetCol8000-C130D4 | 2020-01-01 | 100 | 8.9
云下科技 | 中国 | 广东 | 广州汇云 | 汇云1栋 | 4楼 | SCA0402 | 暖通系统 | 空调系统 | 精密空调 | PAC-1 | 4-2核心交换间1#精密空调 | 华为 | NetCol8000-C130D4 | 2020-01-01 | 100 | 8.9
云下科技 | 中国 | 广东 | 广州汇云 | 汇云1栋 | 4楼 | SCA0402 | 暖通系统 | 空调系统 | 精密空调 | PAC-2 | 4-2核心交换间2#精密空调 | 华为 | NetCol8000-C130D4 | 2020-01-01 | 100 | 8.9
云下科技 | 中国 | 广东 | 广州汇云 | 汇云1栋 | 4楼 | STA0401 | 暖通系统 | 空调系统 | 精密空调 | PAC-1 | 4-1网络传输间1#精密空调 | 华为 | NetCol8000-C130D4 | 2020-01-01 | 80 | 8.9
云下科技 | 中国 | 广东 | 广州汇云 | 汇云1栋 | 4楼 | STA0401 | 暖通系统 | 空调系统 | 精密空调 | PAC-2 | 4-1网络传输间2#精密空调 | 华为 | NetCol8000-C130D4 | 2020-01-01 | 80 | 8.9
云下科技 | 中国 | 广东 | 广州汇云 | 汇云1栋 | 4楼 | STA0402 | 暖通系统 | 空调系统 | 精密空调 | PAC-1 | 4-2网络传输间1#精密空调 | 华为 | NetCol8000-C130D4 | 2020-01-01 | 80 | 8.9
云下科技 | 中国 | 广东 | 广州汇云 | 汇云1栋 | 4楼 | STA0402 | 暖通系统 | 空调系统 | 精密空调 | PAC-2 | 4-2网络传输间2#精密空调 | 华为 | NetCol8000-C130D4 | 2020-01-01 | 80 | 8.9
云下科技 | 中国 | 广东 | 广州汇云 | 汇云1栋 | 1楼 | SHA0102 | 暖通系统 | 空调系统 | 精密空调 | PAC-1 | 2#高压配电室1#精密空调 | 英维克 | CyberMate110BED1C | 2021-03-01 | 65.5 | 11.8
云下科技 | 中国 | 广东 | 广州汇云 | 汇云1栋 | 1楼 | SHA0102 | 暖通系统 | 空调系统 | 精密空调 | PAC-2 | 2#高压配电室2#精密空调 | 英维克 | CyberMate110BED1C | 2021-03-01 | 65.5 | 11.8
云下科技 | 中国 | 广东 | 广州汇云 | 汇云1栋 | 1楼 | SHA0103 | 暖通系统 | 空调系统 | 精密空调 | PAC-1 | 3#高压配电室1#精密空调 | 华为 | NetCol8000-C070U4 | 2020-01-01 | 60 | 5.7
云下科技 | 中国 | 广东 | 广州汇云 | 汇云1栋 | 1楼 | SHA0103 | 暖通系统 | 空调系统 | 精密空调 | PAC-2 | 3#高压配电室2#精密空调 | 华为 | NetCol8000-C070U4 | 2020-01-01 | 60 | 5.7
云下科技 | 中国 | 广东 | 广州汇云 | 汇云1栋 | 1楼 | SHA0104 | 暖通系统 | 空调系统 | 精密空调 | PAC-1 | 4#高压配电室1#精密空调 | 华为 | NetCol8000-C070U4 | 2020-01-01 | 60 | 5.7
云下科技 | 中国 | 广东 | 广州汇云 | 汇云1栋 | 1楼 | SHA0104 | 暖通系统 | 空调系统 | 精密空调 | PAC-2 | 4#高压配电室2#精密空调 | 华为 | NetCol8000-C070U4 | 2020-01-01 | 60 | 5.7
云下科技 | 中国 | 广东 | 广州汇云 | 汇云1栋 | 1楼 | SRD0101 | 暖通系统 | 空调系统 | 精密空调 | PAC-1 | 制冷机房配电室1#精密空调 | 华为 | NetCol8000-C070U4 | 2020-01-01 | 60 | 5.7
云下科技 | 中国 | 广东 | 广州汇云 | 汇云1栋 | 1楼 | SLA0101 | 暖通系统 | 空调系统 | 精密空调 | PAC-1 | 1-1低压配电室1#精密空调 | 华为 | NetCol8000-C190U4 | 2020-01-01 | 150 | 13.1
云下科技 | 中国 | 广东 | 广州汇云 | 汇云1栋 | 1楼 | SLA0101 | 暖通系统 | 空调系统 | 精密空调 | PAC-2 | 1-1低压配电室2#精密空调 | 华为 | NetCol8000-C190U4 | 2020-01-01 | 150 | 13.1
云下科技 | 中国 | 广东 | 广州汇云 | 汇云1栋 | 1楼 | SLA0102 | 暖通系统 | 空调系统 | 精密空调 | PAC-1 | 1-2低压配电室1#精密空调 | 华为 | NetCol8000-C190U4 | 2020-01-01 | 150 | 13.1
云下科技 | 中国 | 广东 | 广州汇云 | 汇云1栋 | 1楼 | SLA0102 | 暖通系统 | 空调系统 | 精密空调 | PAC-2 | 1-2低压配电室2#精密空调 | 华为 | NetCol8000-C190U4 | 2020-01-01 | 150 | 13.1
云下科技 | 中国 | 广东 | 广州汇云 | 汇云1栋 | 1楼 | SPA0101 | 暖通系统 | 空调系统 | 精密空调 | PAC-1 | 1-1电力室1#精密空调 | 华为 | NetCol8000-C070U4 | 2020-01-01 | 60 | 5.7
云下科技 | 中国 | 广东 | 广州汇云 | 汇云1栋 | 1楼 | SPA0101 | 暖通系统 | 空调系统 | 精密空调 | PAC-2 | 1-1电力室2#精密空调 | 华为 | NetCol8000-C070U4 | 2020-01-01 | 60 | 5.7
云下科技 | 中国 | 广东 | 广州汇云 | 汇云1栋 | 1楼 | SPA0102 | 暖通系统 | 空调系统 | 精密空调 | PAC-1 | 1-2电力室1#精密空调 | 华为 | NetCol8000-C070U4 | 2020-01-01 | 60 | 5.7
云下科技 | 中国 | 广东 | 广州汇云 | 汇云1栋 | 1楼 | SPA0102 | 暖通系统 | 空调系统 | 精密空调 | PAC-2 | 1-2电力室2#精密空调 | 华为 | NetCol8000-C070U4 | 2020-01-01 | 60 | 5.7
云下科技 | 中国 | 广东 | 广州汇云 | 汇云1栋 | 1楼 | SBA0101 | 暖通系统 | 空调系统 | 精密空调 | PAC-1 | 1-1电池室1#精密空调 | 华为 | NetCol8000-C070U4 | 2020-01-01 | 60 | 5.7
云下科技 | 中国 | 广东 | 广州汇云 | 汇云1栋 | 1楼 | SBA0101 | 暖通系统 | 空调系统 | 精密空调 | PAC-2 | 1-1电池室2#精密空调 | 华为 | NetCol8000-C070U4 | 2020-01-01 | 60 | 5.7
云下科技 | 中国 | 广东 | 广州汇云 | 汇云1栋 | 1楼 | SBA0102 | 暖通系统 | 空调系统 | 精密空调 | PAC-1 | 1-2电池室1#精密空调 | 华为 | NetCol8000-C070U4 | 2020-01-01 | 60 | 5.7
云下科技 | 中国 | 广东 | 广州汇云 | 汇云1栋 | 1楼 | SBA0102 | 暖通系统 | 空调系统 | 精密空调 | PAC-2 | 1-2电池室2#精密空调 | 华为 | NetCol8000-C070U4 | 2020-01-01 | 60 | 5.7
云下科技 | 中国 | 广东 | 广州汇云 | 汇云1栋 | 2楼 | SPA0201 | 暖通系统 | 空调系统 | 精密空调 | PAC-1 | 2-1电力室1#精密空调 | 华为 | NetCol8000-C190U4 | 2020-01-01 | 110 | 13.1
云下科技 | 中国 | 广东 | 广州汇云 | 汇云1栋 | 2楼 | SPA0201 | 暖通系统 | 空调系统 | 精密空调 | PAC-2 | 2-1电力室2#精密空调 | 华为 | NetCol8000-C190U4 | 2020-01-01 | 110 | 13.1
云下科技 | 中国 | 广东 | 广州汇云 | 汇云1栋 | 2楼 | SPA0201 | 暖通系统 | 空调系统 | 精密空调 | PAC-3 | 2-1电力室3#精密空调 | 华为 | NetCol8000-C190U4 | 2020-01-01 | 110 | 13.1
云下科技 | 中国 | 广东 | 广州汇云 | 汇云1栋 | 2楼 | SPA0201 | 暖通系统 | 空调系统 | 精密空调 | PAC-4 | 2-1电力室4#精密空调 | 华为 | NetCol8000-C190U4 | 2020-01-01 | 110 | 13.1
云下科技 | 中国 | 广东 | 广州汇云 | 汇云1栋 | 2楼 | SPA0201 | 暖通系统 | 空调系统 | 精密空调 | PAC-5 | 2-1电力室5#精密空调 | 华为 | NetCol8000-C190U4 | 2020-01-01 | 110 | 13.1
云下科技 | 中国 | 广东 | 广州汇云 | 汇云1栋 | 2楼 | SPA0202 | 暖通系统 | 空调系统 | 精密空调 | PAC-1 | 2-2电力室1#精密空调 | 华为 | NetCol8000-C190U4 | 2020-01-01 | 110 | 13.1
云下科技 | 中国 | 广东 | 广州汇云 | 汇云1栋 | 2楼 | SPA0202 | 暖通系统 | 空调系统 | 精密空调 | PAC-2 | 2-2电力室2#精密空调 | 华为 | NetCol8000-C190U4 | 2020-01-01 | 110 | 13.1
云下科技 | 中国 | 广东 | 广州汇云 | 汇云1栋 | 2楼 | SPA0202 | 暖通系统 | 空调系统 | 精密空调 | PAC-3 | 2-2电力室3#精密空调 | 华为 | NetCol8000-C190U4 | 2020-01-01 | 110 | 13.1
云下科技 | 中国 | 广东 | 广州汇云 | 汇云1栋 | 2楼 | SPA0202 | 暖通系统 | 空调系统 | 精密空调 | PAC-4 | 2-2电力室4#精密空调 | 华为 | NetCol8000-C190U4 | 2020-01-01 | 110 | 13.1
云下科技 | 中国 | 广东 | 广州汇云 | 汇云1栋 | 2楼 | SPA0202 | 暖通系统 | 空调系统 | 精密空调 | PAC-5 | 2-2电力室5#精密空调 | 华为 | NetCol8000-C190U4 | 2020-01-01 | 110 | 13.1
云下科技 | 中国 | 广东 | 广州汇云 | 汇云1栋 | 2楼 | SBA0201 | 暖通系统 | 空调系统 | 精密空调 | PAC-1 | 2-1电池室北侧1#精密空调 | 华为 | NetCol8000-C070U4 | 2020-01-01 | 80 | 5.7
云下科技 | 中国 | 广东 | 广州汇云 | 汇云1栋 | 2楼 | SBA0201 | 暖通系统 | 空调系统 | 精密空调 | PAC-2 | 2-1电池室北侧2#精密空调 | 华为 | NetCol8000-C070U4 | 2020-01-01 | 80 | 5.7
云下科技 | 中国 | 广东 | 广州汇云 | 汇云1栋 | 2楼 | SBA0201 | 暖通系统 | 空调系统 | 精密空调 | PAC-3 | 2-1电池室北侧3#精密空调 | 华为 | NetCol8000-C070U4 | 2020-01-01 | 80 | 5.7
云下科技 | 中国 | 广东 | 广州汇云 | 汇云1栋 | 2楼 | SBA0202 | 暖通系统 | 空调系统 | 精密空调 | PAC-1 | 2-1电池室南侧1#精密空调 | 华为 | NetCol8000-C070U4 | 2020-01-01 | 80 | 5.7
云下科技 | 中国 | 广东 | 广州汇云 | 汇云1栋 | 2楼 | SBA0202 | 暖通系统 | 空调系统 | 精密空调 | PAC-2 | 2-1电池室南侧2#精密空调 | 华为 | NetCol8000-C070U4 | 2020-01-01 | 80 | 5.7
云下科技 | 中国 | 广东 | 广州汇云 | 汇云1栋 | 2楼 | SBA0202 | 暖通系统 | 空调系统 | 精密空调 | PAC-3 | 2-1电池室南侧3#精密空调 | 华为 | NetCol8000-C070U4 | 2020-01-01 | 80 | 5.7
云下科技 | 中国 | 广东 | 广州汇云 | 汇云1栋 | 2楼 | SBA0203 | 暖通系统 | 空调系统 | 精密空调 | PAC-1 | 2-2电池室北侧1#精密空调 | 华为 | NetCol8000-C070U4 | 2020-01-01 | 80 | 5.7
云下科技 | 中国 | 广东 | 广州汇云 | 汇云1栋 | 2楼 | SBA0203 | 暖通系统 | 空调系统 | 精密空调 | PAC-2 | 2-2电池室北侧2#精密空调 | 华为 | NetCol8000-C070U4 | 2020-01-01 | 80 | 5.7
云下科技 | 中国 | 广东 | 广州汇云 | 汇云1栋 | 2楼 | SBA0203 | 暖通系统 | 空调系统 | 精密空调 | PAC-3 | 2-2电池室北侧3#精密空调 | 华为 | NetCol8000-C070U4 | 2020-01-01 | 80 | 5.7
云下科技 | 中国 | 广东 | 广州汇云 | 汇云1栋 | 2楼 | SBA0204 | 暖通系统 | 空调系统 | 精密空调 | PAC-1 | 2-2电池室南侧1#精密空调 | 华为 | NetCol8000-C070U4 | 2020-01-01 | 80 | 5.7
云下科技 | 中国 | 广东 | 广州汇云 | 汇云1栋 | 2楼 | SBA0204 | 暖通系统 | 空调系统 | 精密空调 | PAC-2 | 2-2电池室南侧2#精密空调 | 华为 | NetCol8000-C070U4 | 2020-01-01 | 80 | 5.7
云下科技 | 中国 | 广东 | 广州汇云 | 汇云1栋 | 2楼 | SBA0204 | 暖通系统 | 空调系统 | 精密空调 | PAC-3 | 2-2电池室南侧3#精密空调 | 华为 | NetCol8000-C070U4 | 2020-01-01 | 80 | 5.7
云下科技 | 中国 | 广东 | 广州汇云 | 汇云1栋 | 3楼 | SPA0301 | 暖通系统 | 空调系统 | 精密空调 | PAC-1 | 3-1电力室1#精密空调 | 英维克 | CyberMate180BED1C | 2021-03-01 | 110.3 | 17.7
云下科技 | 中国 | 广东 | 广州汇云 | 汇云1栋 | 3楼 | SPA0301 | 暖通系统 | 空调系统 | 精密空调 | PAC-2 | 3-1电力室2#精密空调 | 英维克 | CyberMate180BED1C | 2021-03-01 | 110.3 | 17.7
云下科技 | 中国 | 广东 | 广州汇云 | 汇云1栋 | 3楼 | SPA0301 | 暖通系统 | 空调系统 | 精密空调 | PAC-3 | 3-1电力室3#精密空调 | 英维克 | CyberMate180BED1C | 2021-03-01 | 110.3 | 17.7
云下科技 | 中国 | 广东 | 广州汇云 | 汇云1栋 | 3楼 | SPA0301 | 暖通系统 | 空调系统 | 精密空调 | PAC-4 | 3-1电力室4#精密空调 | 英维克 | CyberMate180BED1C | 2021-03-01 | 110.3 | 17.7
云下科技 | 中国 | 广东 | 广州汇云 | 汇云1栋 | 3楼 | SPA0301 | 暖通系统 | 空调系统 | 精密空调 | PAC-5 | 3-1电力室5#精密空调 | 英维克 | CyberMate180BED1C | 2021-03-01 | 110.3 | 17.7
云下科技 | 中国 | 广东 | 广州汇云 | 汇云1栋 | 3楼 | SPA0302 | 暖通系统 | 空调系统 | 精密空调 | PAC-1 | 3-2电力室1#精密空调 | 英维克 | CyberMate180BED1C | 2021-03-01 | 110.3 | 17.7
云下科技 | 中国 | 广东 | 广州汇云 | 汇云1栋 | 3楼 | SPA0302 | 暖通系统 | 空调系统 | 精密空调 | PAC-2 | 3-2电力室2#精密空调 | 英维克 | CyberMate180BED1C | 2021-03-01 | 110.3 | 17.7
云下科技 | 中国 | 广东 | 广州汇云 | 汇云1栋 | 3楼 | SPA0302 | 暖通系统 | 空调系统 | 精密空调 | PAC-3 | 3-2电力室3#精密空调 | 英维克 | CyberMate180BED1C | 2021-03-01 | 110.3 | 17.7
云下科技 | 中国 | 广东 | 广州汇云 | 汇云1栋 | 3楼 | SPA0302 | 暖通系统 | 空调系统 | 精密空调 | PAC-4 | 3-2电力室4#精密空调 | 英维克 | CyberMate180BED1C | 2021-03-01 | 110.3 | 17.7
云下科技 | 中国 | 广东 | 广州汇云 | 汇云1栋 | 3楼 | SPA0302 | 暖通系统 | 空调系统 | 精密空调 | PAC-5 | 3-2电力室5#精密空调 | 英维克 | CyberMate180BED1C | 2021-03-01 | 110.3 | 17.7
云下科技 | 中国 | 广东 | 广州汇云 | 汇云1栋 | 3楼 | SBA0301 | 暖通系统 | 空调系统 | 精密空调 | PAC-1 | 3-1电池室北侧1#精密空调 | 英维克 | CYberMate110BED1C | 2021-03-01 | 80.1 | 11.8
云下科技 | 中国 | 广东 | 广州汇云 | 汇云1栋 | 3楼 | SBA0301 | 暖通系统 | 空调系统 | 精密空调 | PAC-2 | 3-1电池室北侧2#精密空调 | 英维克 | CYberMate110BED1C | 2021-03-01 | 80.1 | 11.8
云下科技 | 中国 | 广东 | 广州汇云 | 汇云1栋 | 3楼 | SBA0302 | 暖通系统 | 空调系统 | 精密空调 | PAC-1 | 3-1电池室南侧1#精密空调 | 英维克 | CYberMate110BED1C | 2021-03-01 | 80.1 | 11.8
云下科技 | 中国 | 广东 | 广州汇云 | 汇云1栋 | 3楼 | SBA0302 | 暖通系统 | 空调系统 | 精密空调 | PAC-2 | 3-1电池室南侧2#精密空调 | 英维克 | CYberMate110BED1C | 2021-03-01 | 80.1 | 11.8
云下科技 | 中国 | 广东 | 广州汇云 | 汇云1栋 | 3楼 | SBA0303 | 暖通系统 | 空调系统 | 精密空调 | PAC-1 | 3-2电池室北侧1#精密空调 | 英维克 | CYberMate110BED1C | 2021-03-01 | 80.1 | 11.8
云下科技 | 中国 | 广东 | 广州汇云 | 汇云1栋 | 3楼 | SBA0303 | 暖通系统 | 空调系统 | 精密空调 | PAC-2 | 3-2电池室北侧2#精密空调 | 英维克 | CYberMate110BED1C | 2021-03-01 | 80.1 | 11.8
云下科技 | 中国 | 广东 | 广州汇云 | 汇云1栋 | 3楼 | SBA0304 | 暖通系统 | 空调系统 | 精密空调 | PAC-1 | 3-2电池室南侧1#精密空调 | 英维克 | CYberMate110BED1C | 2021-03-01 | 80.1 | 11.8
云下科技 | 中国 | 广东 | 广州汇云 | 汇云1栋 | 3楼 | SBA0304 | 暖通系统 | 空调系统 | 精密空调 | PAC-2 | 3-2电池室南侧2#精密空调 | 英维克 | CYberMate110BED1C | 2021-03-01 | 80.1 | 11.8
云下科技 | 中国 | 广东 | 广州汇云 | 汇云1栋 | 4楼 | SPA0401 | 暖通系统 | 空调系统 | 精密空调 | PAC-1 | 4-1电力室1#精密空调 | 华为 | NetCol8000-C190U4 | 2020-01-01 | 110 | 13.1
云下科技 | 中国 | 广东 | 广州汇云 | 汇云1栋 | 4楼 | SPA0401 | 暖通系统 | 空调系统 | 精密空调 | PAC-2 | 4-1电力室2#精密空调 | 华为 | NetCol8000-C190U4 | 2020-01-01 | 110 | 13.1
云下科技 | 中国 | 广东 | 广州汇云 | 汇云1栋 | 4楼 | SPA0401 | 暖通系统 | 空调系统 | 精密空调 | PAC-3 | 4-1电力室3#精密空调 | 华为 | NetCol8000-C190U4 | 2020-01-01 | 110 | 13.1
云下科技 | 中国 | 广东 | 广州汇云 | 汇云1栋 | 4楼 | SPA0401 | 暖通系统 | 空调系统 | 精密空调 | PAC-4 | 4-1电力室4#精密空调 | 华为 | NetCol8000-C190U4 | 2020-01-01 | 110 | 13.1
云下科技 | 中国 | 广东 | 广州汇云 | 汇云1栋 | 4楼 | SPA0401 | 暖通系统 | 空调系统 | 精密空调 | PAC-5 | 4-1电力室5#精密空调 | 华为 | NetCol8000-C190U4 | 2020-01-01 | 110 | 13.1
云下科技 | 中国 | 广东 | 广州汇云 | 汇云1栋 | 4楼 | SPA0402 | 暖通系统 | 空调系统 | 精密空调 | PAC-1 | 4-2电力室1#精密空调 | 华为 | NetCol8000-C190U4 | 2020-01-01 | 110 | 13.1
云下科技 | 中国 | 广东 | 广州汇云 | 汇云1栋 | 4楼 | SPA0402 | 暖通系统 | 空调系统 | 精密空调 | PAC-2 | 4-2电力室2#精密空调 | 华为 | NetCol8000-C190U4 | 2020-01-01 | 110 | 13.1
云下科技 | 中国 | 广东 | 广州汇云 | 汇云1栋 | 4楼 | SPA0402 | 暖通系统 | 空调系统 | 精密空调 | PAC-3 | 4-2电力室3#精密空调 | 华为 | NetCol8000-C190U4 | 2020-01-01 | 110 | 13.1
云下科技 | 中国 | 广东 | 广州汇云 | 汇云1栋 | 4楼 | SPA0402 | 暖通系统 | 空调系统 | 精密空调 | PAC-4 | 4-2电力室4#精密空调 | 华为 | NetCol8000-C190U4 | 2020-01-01 | 110 | 13.1
云下科技 | 中国 | 广东 | 广州汇云 | 汇云1栋 | 4楼 | SPA0402 | 暖通系统 | 空调系统 | 精密空调 | PAC-5 | 4-2电力室5#精密空调 | 华为 | NetCol8000-C190U4 | 2020-01-01 | 110 | 13.1
云下科技 | 中国 | 广东 | 广州汇云 | 汇云1栋 | 4楼 | SBA0401 | 暖通系统 | 空调系统 | 精密空调 | PAC-1 | 4-1电池室北侧1#精密空调 | 华为 | NetCol8000-C070U4 | 2020-01-01 | 80 | 5.7
云下科技 | 中国 | 广东 | 广州汇云 | 汇云1栋 | 4楼 | SBA0401 | 暖通系统 | 空调系统 | 精密空调 | PAC-2 | 4-1电池室北侧2#精密空调 | 华为 | NetCol8000-C070U4 | 2020-01-01 | 80 | 5.7
云下科技 | 中国 | 广东 | 广州汇云 | 汇云1栋 | 4楼 | SBA0401 | 暖通系统 | 空调系统 | 精密空调 | PAC-3 | 4-1电池室北侧3#精密空调 | 华为 | NetCol8000-C070U4 | 2020-01-01 | 80 | 5.7
云下科技 | 中国 | 广东 | 广州汇云 | 汇云1栋 | 4楼 | SBA0402 | 暖通系统 | 空调系统 | 精密空调 | PAC-1 | 4-1电池室南侧1#精密空调 | 华为 | NetCol8000-C070U4 | 2020-01-01 | 80 | 5.7
云下科技 | 中国 | 广东 | 广州汇云 | 汇云1栋 | 4楼 | SBA0402 | 暖通系统 | 空调系统 | 精密空调 | PAC-2 | 4-1电池室南侧2#精密空调 | 华为 | NetCol8000-C070U4 | 2020-01-01 | 80 | 5.7
云下科技 | 中国 | 广东 | 广州汇云 | 汇云1栋 | 4楼 | SBA0402 | 暖通系统 | 空调系统 | 精密空调 | PAC-3 | 4-1电池室南侧3#精密空调 | 华为 | NetCol8000-C070U4 | 2020-01-01 | 80 | 5.7
云下科技 | 中国 | 广东 | 广州汇云 | 汇云1栋 | 4楼 | SBA0403 | 暖通系统 | 空调系统 | 精密空调 | PAC-1 | 4-2电池室北侧1#精密空调 | 华为 | NetCol8000-C070U4 | 2020-01-01 | 80 | 5.7
云下科技 | 中国 | 广东 | 广州汇云 | 汇云1栋 | 4楼 | SBA0403 | 暖通系统 | 空调系统 | 精密空调 | PAC-2 | 4-2电池室北侧2#精密空调 | 华为 | NetCol8000-C070U4 | 2020-01-01 | 80 | 5.7
云下科技 | 中国 | 广东 | 广州汇云 | 汇云1栋 | 4楼 | SBA0403 | 暖通系统 | 空调系统 | 精密空调 | PAC-3 | 4-2电池室北侧3#精密空调 | 华为 | NetCol8000-C070U4 | 2020-01-01 | 80 | 5.7
云下科技 | 中国 | 广东 | 广州汇云 | 汇云1栋 | 4楼 | SBA0404 | 暖通系统 | 空调系统 | 精密空调 | PAC-1 | 4-2电池室南侧1#精密空调 | 华为 | NetCol8000-C070U4 | 2020-01-01 | 80 | 5.7
云下科技 | 中国 | 广东 | 广州汇云 | 汇云1栋 | 4楼 | SBA0404 | 暖通系统 | 空调系统 | 精密空调 | PAC-2 | 4-2电池室南侧2#精密空调 | 华为 | NetCol8000-C070U4 | 2020-01-01 | 80 | 5.7
云下科技 | 中国 | 广东 | 广州汇云 | 汇云1栋 | 4楼 | SBA0404 | 暖通系统 | 空调系统 | 精密空调 | PAC-3 | 4-2电池室南侧3#精密空调 | 华为 | NetCol8000-C070U4 | 2020-01-01 | 80 | 5.7
云下科技 | 中国 | 广东 | 广州汇云 | 汇云1栋 | 5楼 | SPA0501 | 暖通系统 | 空调系统 | 精密空调 | PAC-1 | 5-1电力室1#精密空调 | 英维克 | CyberMate110BED1C | 2021-03-01 | 80.1 | 11.8
云下科技 | 中国 | 广东 | 广州汇云 | 汇云1栋 | 5楼 | SPA0501 | 暖通系统 | 空调系统 | 精密空调 | PAC-2 | 5-1电力室2#精密空调 | 英维克 | CyberMate110BED1C | 2021-03-01 | 80.1 | 11.8
云下科技 | 中国 | 广东 | 广州汇云 | 汇云1栋 | 5楼 | SPA0502 | 暖通系统 | 空调系统 | 精密空调 | PAC-1 | 5-2电力室1#精密空调 | 英维克 | CyberMate110BED1C | 2021-03-01 | 80.1 | 11.8
云下科技 | 中国 | 广东 | 广州汇云 | 汇云1栋 | 5楼 | SPA0502 | 暖通系统 | 空调系统 | 精密空调 | PAC-2 | 5-2电力室2#精密空调 | 英维克 | CyberMate110BED1C | 2021-03-01 | 80.1 | 11.8
云下科技 | 中国 | 广东 | 广州汇云 | 汇云1栋 | 5楼 | SBA0501 | 暖通系统 | 空调系统 | 精密空调 | PAC-1 | 5-1电池室1#精密空调 | 英维克 | CyberMate060BED1C | 2021-03-01 | 40.4 | 5.9
云下科技 | 中国 | 广东 | 广州汇云 | 汇云1栋 | 5楼 | SBA0501 | 暖通系统 | 空调系统 | 精密空调 | PAC-2 | 5-1电池室2#精密空调 | 英维克 | CyberMate060BED2C | 2021-03-01 | 40.4 | 5.9
云下科技 | 中国 | 广东 | 广州汇云 | 汇云1栋 | 5楼 | SBA0502 | 暖通系统 | 空调系统 | 精密空调 | PAC-1 | 5-2电池室1#精密空调 | 英维克 | CyberMate060BED3C | 2021-03-01 | 40.4 | 5.9
云下科技 | 中国 | 广东 | 广州汇云 | 汇云1栋 | 5楼 | SBA0502 | 暖通系统 | 空调系统 | 精密空调 | PAC-2 | 5-2电池室2#精密空调 | 英维克 | CyberMate060BED4C | 2021-03-01 | 40.4 | 5.9

## 行间空调、列间空调
公司名称 | 国家名称 | 省份名称 | 园区名称 | 栋数名称 | 楼层 | 房间编号 | 所属系统 | 所属子系统 | 设备类型名称 | 设备编号 | 设备名称 | 厂商 | 型号 | 投产日期 | 最大制冷量(KW) | 最大电流(A)
云下科技 | 中国 | 广东 | 广州汇云 | 汇云1栋 | 1楼 | CS0101 | 暖通系统 | 空调系统 | 行间空调/列间空调 | BAC-1 | 1-1接入间1#列间空调 | 英维克 | 水冷式XR024CH1B | 2021-03-01 | 40 | 32.5
云下科技 | 中国 | 广东 | 广州汇云 | 汇云1栋 | 1楼 | CS0101 | 暖通系统 | 空调系统 | 行间空调/列间空调 | BAC-2 | 1-1接入间2#列间空调 | 英维克 | 水冷式XR024CH1B | 2021-03-01 | 40 | 32.5
云下科技 | 中国 | 广东 | 广州汇云 | 汇云1栋 | 1楼 | CS0102 | 暖通系统 | 空调系统 | 行间空调/列间空调 | BAC-1 | 1-2接入间1#列间空调 | 英维克 | 水冷式XR024CH1B | 2021-03-01 | 40 | 32.5
云下科技 | 中国 | 广东 | 广州汇云 | 汇云1栋 | 1楼 | CS0102 | 暖通系统 | 空调系统 | 行间空调/列间空调 | BAC-2 | 1-2接入间2#列间空调 | 英维克 | 水冷式XR024CH1B | 2021-03-01 | 40 | 32.5
云下科技 | 中国 | 广东 | 广州汇云 | 汇云1栋 | 3楼 | CB0304 | 暖通系统 | 空调系统 | 行间空调/列间空调 | BAC-1 | 3-4业务区域1#列间空调 | 英维克 | 风冷式XR0040AH1B | 2021-03-01 | 40 | 32.5
云下科技 | 中国 | 广东 | 广州汇云 | 汇云1栋 | 3楼 | CB0304 | 暖通系统 | 空调系统 | 行间空调/列间空调 | BAC-2 | 3-4业务区域2#列间空调 | 英维克 | 风冷式XR0040AH1B | 2021-03-01 | 40 | 32.5
云下科技 | 中国 | 广东 | 广州汇云 | 汇云1栋 | 3楼 | CB0304 | 暖通系统 | 空调系统 | 行间空调/列间空调 | BAC-3 | 3-4业务区域3#列间空调 | 英维克 | 风冷式XR0040AH1B | 2021-03-01 | 40 | 32.5
云下科技 | 中国 | 广东 | 广州汇云 | 汇云1栋 | 3楼 | CB0304 | 暖通系统 | 空调系统 | 行间空调/列间空调 | BAC-4 | 3-4业务区域4#列间空调 | 英维克 | 风冷式XR0040AH1B | 2021-03-01 | 40 | 32.5
云下科技 | 中国 | 广东 | 广州汇云 | 汇云1栋 | 3楼 | CB0304 | 暖通系统 | 空调系统 | 行间空调/列间空调 | BAC-5 | 3-4业务区域5#列间空调 | 英维克 | 风冷式XR0040AH1B | 2021-03-01 | 40 | 32.5
云下科技 | 中国 | 广东 | 广州汇云 | 汇云1栋 | 3楼 | CB0304 | 暖通系统 | 空调系统 | 行间空调/列间空调 | BAC-6 | 3-4业务区域6#列间空调 | 英维克 | 风冷式XR0040AH1B | 2021-03-01 | 40 | 32.5
云下科技 | 中国 | 广东 | 广州汇云 | 汇云1栋 | 3楼 | CB0304 | 暖通系统 | 空调系统 | 行间空调/列间空调 | BAC-7 | 3-4业务区域7#列间空调 | 英维克 | 风冷式XR0040AH1B | 2021-03-01 | 40 | 32.5
云下科技 | 中国 | 广东 | 广州汇云 | 汇云1栋 | 3楼 | CB0304 | 暖通系统 | 空调系统 | 行间空调/列间空调 | BAC-8 | 3-4业务区域8#列间空调 | 英维克 | 风冷式XR0040AH1B | 2021-03-01 | 40 | 32.5
云下科技 | 中国 | 广东 | 广州汇云 | 汇云1栋 | 3楼 | CB0304 | 暖通系统 | 空调系统 | 行间空调/列间空调 | BAC-9 | 3-4业务区域9#列间空调 | 英维克 | 风冷式XR0040AH1B | 2021-03-01 | 40 | 32.5
云下科技 | 中国 | 广东 | 广州汇云 | 汇云1栋 | 3楼 | CB0304 | 暖通系统 | 空调系统 | 行间空调/列间空调 | BAC-10 | 3-4业务区域10#列间空调 | 英维克 | 风冷式XR0040AH1B | 2021-03-01 | 40 | 32.5
云下科技 | 中国 | 广东 | 广州汇云 | 汇云1栋 | 3楼 | CB0304 | 暖通系统 | 空调系统 | 行间空调/列间空调 | BAC-11 | 3-4业务区域11#列间空调 | 英维克 | 风冷式XR0040AH1B | 2021-03-01 | 40 | 32.5
云下科技 | 中国 | 广东 | 广州汇云 | 汇云1栋 | 3楼 | CB0304 | 暖通系统 | 空调系统 | 行间空调/列间空调 | BAC-12 | 3-4业务区域12#列间空调 | 英维克 | 风冷式XR0040AH1B | 2021-03-01 | 40 | 32.5

## 分体空调（室内机）
公司名称 | 国家名称 | 省份名称 | 园区名称 | 栋数名称 | 楼层 | 房间编号 | 所属系统 | 所属子系统 | 设备类型名称 | 设备编号 | 设备名称 | 厂商 | 型号 | 投产日期 | 最大制冷量(KW) | 最大电流(A)
云下科技 | 中国 | 广东 | 广州汇云 | 汇云1栋 | 1楼 | RPA0101 | 暖通系统 | 空调系统 | 分体空调（室内机） | SACI-1 | 一楼南过厅1#分体空调内机 | 海信 | HVR-71FG/G2FZBp | 2020-01-01 | 7.1 | 1.55
云下科技 | 中国 | 广东 | 广州汇云 | 汇云1栋 | 1楼 | RPA0101 | 暖通系统 | 空调系统 | 分体空调（室内机） | SACI-2 | 一楼综合服务大厅1#分体空调内机 | 海信 | HVR-71FG/G2FZBp | 2020-01-01 | 7.1 | 1.55
云下科技 | 中国 | 广东 | 广州汇云 | 汇云1栋 | 1楼 | RPA0101 | 暖通系统 | 空调系统 | 分体空调（室内机） | SACI-3 | 一楼综合服务大厅2#分体空调内机 | 海信 | HVR-71FG/G2FZBp | 2020-01-01 | 7.1 | 1.55
云下科技 | 中国 | 广东 | 广州汇云 | 汇云1栋 | 1楼 | RPA0101 | 暖通系统 | 空调系统 | 分体空调（室内机） | SACI-4 | 一楼北过厅1#分体空调内机 | 海信 | HVR-71FG/G2FZBp | 2020-01-01 | 7.1 | 1.55
云下科技 | 中国 | 广东 | 广州汇云 | 汇云1栋 | 1楼 | RPA0101 | 暖通系统 | 空调系统 | 分体空调（室内机） | SACI-5 | 一楼北过厅2#分体空调内机 | 海信 | HVR-71FG/G2FZBp | 2020-01-01 | 7.1 | 1.55
云下科技 | 中国 | 广东 | 广州汇云 | 汇云1栋 | 1楼 | RPA0101 | 暖通系统 | 空调系统 | 分体空调（室内机） | SACI-6 | 一楼前过厅1#分体空调内机 | 海信 | HVR-90F/G2FZBp | 2020-01-01 | 8 | 2.14
云下科技 | 中国 | 广东 | 广州汇云 | 汇云1栋 | 1楼 | RPA0101 | 暖通系统 | 空调系统 | 分体空调（室内机） | SACI-7 | 一楼前过厅2#分体空调内机 | 海信 | HVR-90F/G2FZBp | 2020-01-01 | 8 | 2.14
云下科技 | 中国 | 广东 | 广州汇云 | 汇云1栋 | 1楼 | RPA0101 | 暖通系统 | 空调系统 | 分体空调（室内机） | SACI-8 | 开放式展厅1#分体空调内机 | 海信 | HVR-63F/G2FZBp | 2020-01-01 | 6.3 | 1.13
云下科技 | 中国 | 广东 | 广州汇云 | 汇云1栋 | 1楼 | RPA0101 | 暖通系统 | 空调系统 | 分体空调（室内机） | SACI-9 | 开放式展厅2#分体空调内机 | 海信 | HVR-63FG/G2FZBp | 2020-01-01 | 6.3 | 1.13
云下科技 | 中国 | 广东 | 广州汇云 | 汇云1栋 | 1楼 | RPA0101 | 暖通系统 | 空调系统 | 分体空调（室内机） | SACI-10 | 开放式展厅3#分体空调内机 | 海信 | HVR-63FG/G2FZBp | 2020-01-01 | 6.3 | 1.13
云下科技 | 中国 | 广东 | 广州汇云 | 汇云1栋 | 1楼 | RPA0101 | 暖通系统 | 空调系统 | 分体空调（室内机） | SACI-11 | 开放式展厅4#分体空调内机 | 海信 | HVR-63F/G2FZBp | 2020-01-01 | 6.3 | 1.13
云下科技 | 中国 | 广东 | 广州汇云 | 汇云1栋 | 1楼 | RPA0101 | 暖通系统 | 空调系统 | 分体空调（室内机） | SACI-12 | 展示墙1#分体空调内机 | 海信 | HVR-100F/G2FZBp | 2020-01-01 | 10 | 2.14
云下科技 | 中国 | 广东 | 广州汇云 | 汇云1栋 | 1楼 | RPA0101 | 暖通系统 | 空调系统 | 分体空调（室内机） | SACI-13 | 展示墙2#分体空调内机 | 海信 | HVR-100F/G2FZBp | 2020-01-01 | 10 | 2.14
云下科技 | 中国 | 广东 | 广州汇云 | 汇云1栋 | 1楼 | RPA0101 | 暖通系统 | 空调系统 | 分体空调（室内机） | SACI-14 | 一楼卫生间前厅1#分体空调内机 | 海信 | HVR-22F/G2FZBp | 2020-01-01 | 2.2 | 0.27
云下科技 | 中国 | 广东 | 广州汇云 | 汇云1栋 | 1楼 | RPA0101 | 暖通系统 | 空调系统 | 分体空调（室内机） | SACI-15 | 一楼登机换证区1#分体空调内机 | 海信 | HVR-22F/G2FZBp | 2020-01-01 | 2.2 | 0.27
云下科技 | 中国 | 广东 | 广州汇云 | 汇云1栋 | 1楼 | RPA0101 | 暖通系统 | 空调系统 | 分体空调（室内机） | SACI-16 | 存包间1#分体空调内机 | 海信 | HVR-22F/G2FZBp | 2020-01-01 | 2.2 | 0.27
云下科技 | 中国 | 广东 | 广州汇云 | 汇云1栋 | 1楼 | RPA0101 | 暖通系统 | 空调系统 | 分体空调（室内机） | SACI-17 | 女更衣室1#分体空调内机 | 海信 | HVR-22F/G2FZBp | 2020-01-01 | 2.2 | 0.27
云下科技 | 中国 | 广东 | 广州汇云 | 汇云1栋 | 1楼 | RPA0101 | 暖通系统 | 空调系统 | 分体空调（室内机） | SACI-18 | 男更衣室1#分体空调内机 | 海信 | HVR-22F/G2FZBp | 2020-01-01 | 2.2 | 0.27
云下科技 | 中国 | 广东 | 广州汇云 | 汇云1栋 | 1楼 | ECC0101 | 暖通系统 | 空调系统 | 分体空调（室内机） | SACI-1 | 一楼ECC1#分体空调内机 | 海信 | HVR-71FG/G2FZBp | 2020-01-01 | 7.1 | 1.55
云下科技 | 中国 | 广东 | 广州汇云 | 汇云1栋 | 1楼 | ECC0101 | 暖通系统 | 空调系统 | 分体空调（室内机） | SACI-2 | 一楼ECC2#分体空调内机 | 海信 | HVR-71FG/G2FZBp | 2020-01-01 | 7.1 | 1.55
云下科技 | 中国 | 广东 | 广州汇云 | 汇云1栋 | 1楼 | ECC0101 | 暖通系统 | 空调系统 | 分体空调（室内机） | SACI-3 | 一楼ECC3#分体空调内机 | 海信 | HVR-71FG/G2FZBp | 2020-01-01 | 7.1 | 1.55
云下科技 | 中国 | 广东 | 广州汇云 | 汇云1栋 | 1楼 | ECC0101 | 暖通系统 | 空调系统 | 分体空调（室内机） | SACI-4 | 一楼ECC4#分体空调内机 | 海信 | HVR-71FG/G2FZBp | 2020-01-01 | 7.1 | 1.55
云下科技 | 中国 | 广东 | 广州汇云 | 汇云1栋 | 1楼 | ECC0101 | 暖通系统 | 空调系统 | 分体空调（室内机） | SACI-5 | 一楼ECC5#分体空调内机 | 海信 | HVR-71FG/G2FZBp | 2020-01-01 | 7.1 | 1.55
云下科技 | 中国 | 广东 | 广州汇云 | 汇云1栋 | 1楼 | ECC0101 | 暖通系统 | 空调系统 | 分体空调（室内机） | SACI-6 | 一楼ECC6#分体空调内机 | 海信 | HVR-71FG/G2FZBp | 2020-01-01 | 7.1 | 1.55
云下科技 | 中国 | 广东 | 广州汇云 | 汇云1栋 | 1楼 | ECC0101 | 暖通系统 | 空调系统 | 分体空调（室内机） | SACI-7 | 一楼ECC7#分体空调内机 | 海信 | HVR-71FG/G2FZBp | 2020-01-01 | 7.1 | 1.55
云下科技 | 中国 | 广东 | 广州汇云 | 汇云1栋 | 1楼 | ECC0101 | 暖通系统 | 空调系统 | 分体空调（室内机） | SACI-8 | 一楼ECC比武演练厅8#分体空调内机 | 海信 | HVR-80F/G2FZBp | 2020-01-01 | 8 | 2.14
云下科技 | 中国 | 广东 | 广州汇云 | 汇云1栋 | 1楼 | ECC0101 | 暖通系统 | 空调系统 | 分体空调（室内机） | SACI-9 | 一楼ECC夹层1#分体空调内机 | 海信 | HVR-80F/G2FZBp | 2020-01-01 | 8 | 2.14
云下科技 | 中国 | 广东 | 广州汇云 | 汇云1栋 | 1楼 | ECC0101 | 暖通系统 | 空调系统 | 分体空调（室内机） | SACI-10 | 一楼ECC夹层2#分体空调内机 | 海信 | HVR-80F/G2FZBp | 2020-01-01 | 8 | 2.14
云下科技 | 中国 | 广东 | 广州汇云 | 汇云1栋 | 1楼 | ECC0101 | 暖通系统 | 空调系统 | 分体空调（室内机） | SACI-11 | 一楼ECC夹层3#分体空调内机 | 海信 | HVR-80F/G2FZBp | 2020-01-01 | 8 | 2.14
云下科技 | 中国 | 广东 | 广州汇云 | 汇云1栋 | 1楼 | ECC0101 | 暖通系统 | 空调系统 | 分体空调（室内机） | SACI-12 | 一楼ECC夹层4#分体空调内机 | 海信 | HVR-80F/G2FZBp | 2020-01-01 | 8 | 2.14
云下科技 | 中国 | 广东 | 广州汇云 | 汇云1栋 | 1楼 | ALR0101 | 暖通系统 | 空调系统 | 分体空调（室内机） | SACI-1 | ECC设备间1#分体空调内机 | 海信 | HVR-140Q/G1FZBp | 2020-01-01 | 14.2 | 1.8
云下科技 | 中国 | 广东 | 广州汇云 | 汇云1栋 | 1楼 | ALR0101 | 暖通系统 | 空调系统 | 分体空调（室内机） | SACI-2 | ECC设备间2#分体空调内机 | 海信 | HVR-140Q/G1FZBp | 2020-01-01 | 14.2 | 1.8
云下科技 | 中国 | 广东 | 广州汇云 | 汇云1栋 | 1楼 | ALB0101 | 暖通系统 | 空调系统 | 分体空调（室内机） | SACI-1 | 1F1#弱电间1#分体空调内机 | 海信 | HVR-140Q/G1FZBp | 2020-01-01 | 14.2 | 1.8
云下科技 | 中国 | 广东 | 广州汇云 | 汇云1栋 | 1楼 | ALB0102 | 暖通系统 | 空调系统 | 分体空调（室内机） | SACI-1 | 1F2#弱电间1#分体空调内机 | 海信 | HVR-140Q/G1FZBp | 2020-01-01 | 14.2 | 1.8
云下科技 | 中国 | 广东 | 广州汇云 | 汇云1栋 | 1楼 | ALB0103 | 暖通系统 | 空调系统 | 分体空调（室内机） | SACI-1 | 1F3#弱电间1#分体空调内机 | 海信 | HVR-140Q/G1FZBp | 2020-01-01 | 14.2 | 1.8
云下科技 | 中国 | 广东 | 广州汇云 | 汇云1栋 | 1楼 | SCR0101 | 暖通系统 | 空调系统 | 分体空调（室内机） | SACI-1 | 制冷机房控制室1#分体空调内机 | 海信 | HVR-140Q/G1FZBp | 2020-01-01 | 14.2 | 1.8
云下科技 | 中国 | 广东 | 广州汇云 | 汇云1栋 | 1楼 | SHV0101 | 暖通系统 | 空调系统 | 分体空调（室内机） | SACI-1 | 1#高压配电室1#分体空调内机 | 美的 | LF-120L/BP2SN8Y-PA401(B3) | 2020-01-01 | 12 | 7.5
云下科技 | 中国 | 广东 | 广州汇云 | 汇云1栋 | 1楼 | SHV0101 | 暖通系统 | 空调系统 | 分体空调（室内机） | SACI-2 | 1#高压配电室2#分体空调内机 | 美的 | LF-120L/BP2SN8Y-PA401(B3) | 2020-01-01 | 12 | 7.5
云下科技 | 中国 | 广东 | 广州汇云 | 汇云1栋 | 1楼 | SGP0101 | 暖通系统 | 空调系统 | 分体空调（室内机） | SACI-1 | 油机并机室1#分体空调内机 | 志高 | KF-72LW/BS58+N3 | 2020-01-01 | 7.2 | 5.3
云下科技 | 中国 | 广东 | 广州汇云 | 汇云1栋 | 1楼 | SGP0101 | 暖通系统 | 空调系统 | 分体空调（室内机） | SACI-2 | 油机并机室2#分体空调内机 | 志高 | KF-72LW/BS58+N3 | 2020-01-01 | 7.2 | 5.3
云下科技 | 中国 | 广东 | 广州汇云 | 汇云1栋 | 1楼 | AFC0101 | 暖通系统 | 空调系统 | 分体空调（室内机） | SACI-1 | 消防控制室1#分体空调内机 | 海信 | KUR-125L/S521-3 | 2020-01-01 | 12.5 | 10
云下科技 | 中国 | 广东 | 广州汇云 | 汇云1栋 | 2楼 | RPA0201 | 暖通系统 | 空调系统 | 分体空调（室内机） | SACI-1 | 二楼会议室1分体空调内机 | 海信 | HVR-63F/G2FZBp | 2020-01-01 | 6.3 | 1.55
云下科技 | 中国 | 广东 | 广州汇云 | 汇云1栋 | 2楼 | RPA0201 | 暖通系统 | 空调系统 | 分体空调（室内机） | SACI-2 | 二楼会议室2分体空调内机 | 海信 | HVR-56F/G2FZBp | 2020-01-01 | 5.6 | 1.13
云下科技 | 中国 | 广东 | 广州汇云 | 汇云1栋 | 2楼 | RPA0201 | 暖通系统 | 空调系统 | 分体空调（室内机） | SACI-3 | 二楼办公室1分体空调内机 | 海信 | HVR-28F/G2FZBp | 2020-01-01 | 2.8 | 0.62
云下科技 | 中国 | 广东 | 广州汇云 | 汇云1栋 | 2楼 | RPA0201 | 暖通系统 | 空调系统 | 分体空调（室内机） | SACI-4 | 二楼办公室2分体空调内机 | 海信 | HVR-28F/G2FZBp | 2020-01-01 | 2.8 | 0.62
云下科技 | 中国 | 广东 | 广州汇云 | 汇云1栋 | 2楼 | RPA0201 | 暖通系统 | 空调系统 | 分体空调（室内机） | SACI-5 | 二楼办公室3分体空调内机 | 海信 | HVR-28F/G2FZBp | 2020-01-01 | 2.8 | 0.62
云下科技 | 中国 | 广东 | 广州汇云 | 汇云1栋 | 2楼 | RPA0201 | 暖通系统 | 空调系统 | 分体空调（室内机） | SACI-6 | 二楼办公室4分体空调内机 | 海信 | HVR-40F/G2FZBp | 2020-01-01 | 4 | 1.05
云下科技 | 中国 | 广东 | 广州汇云 | 汇云1栋 | 2楼 | RPA0201 | 暖通系统 | 空调系统 | 分体空调（室内机） | SACI-7 | 二楼卫生间前厅分体空调内机 | 海信 | HVR-36F/G2FZBp | 2020-01-01 | 3.6 | 1.05
云下科技 | 中国 | 广东 | 广州汇云 | 汇云1栋 | 2楼 | RPA0201 | 暖通系统 | 空调系统 | 分体空调（室内机） | SACI-8 | 二楼办公区东南角分体空调内机 | 海信 | HVR-80Q/G1FZBp | 2020-01-01 | 8.4 | 0.5
云下科技 | 中国 | 广东 | 广州汇云 | 汇云1栋 | 2楼 | RPA0201 | 暖通系统 | 空调系统 | 分体空调（室内机） | SACI-9 | 二楼办公区东北角分体空调内机 | 海信 | HVR-80Q/G1FZBp | 2020-01-01 | 8.4 | 0.5
云下科技 | 中国 | 广东 | 广州汇云 | 汇云1栋 | 2楼 | RPA0201 | 暖通系统 | 空调系统 | 分体空调（室内机） | SACI-10 | 二楼办公区西南角分体空调内机 | 海信 | HVR-71Q/G1FZBp | 2020-01-01 | 7.1 | 0.4
云下科技 | 中国 | 广东 | 广州汇云 | 汇云1栋 | 2楼 | RPA0201 | 暖通系统 | 空调系统 | 分体空调（室内机） | SACI-11 | 二楼办公区西北角分体空调内机 | 海信 | HVR-80Q/G1FZBp | 2020-01-01 | 8.4 | 0.5
云下科技 | 中国 | 广东 | 广州汇云 | 汇云1栋 | 2楼 | ALB0201 | 暖通系统 | 空调系统 | 分体空调（室内机） | SACI-1 | 2F1#弱电间1#分体空调内机 | 海信 | HVR-22G/H1FZBp | 2020-01-01 | 2.2 | 0.3
云下科技 | 中国 | 广东 | 广州汇云 | 汇云1栋 | 2楼 | ALB0202 | 暖通系统 | 空调系统 | 分体空调（室内机） | SACI-1 | 2F2#弱电间1#分体空调内机 | 海信 | HVR-36G/H1FZBp | 2020-01-01 | 3.6 | 0.35
云下科技 | 中国 | 广东 | 广州汇云 | 汇云1栋 | 2楼 | ALB0203 | 暖通系统 | 空调系统 | 分体空调（室内机） | SACI-1 | 2F3#弱电间1#分体空调内机 | 海信 | HVR-36G/H1FZBp | 2020-01-01 | 3.6 | 0.35
云下科技 | 中国 | 广东 | 广州汇云 | 汇云1栋 | 2楼 | ALB0204 | 暖通系统 | 空调系统 | 分体空调（室内机） | SACI-1 | 2F4#弱电间1#分体空调内机 | 海信 | HVR-36G/H1FZBp | 2020-01-01 | 3.6 | 0.35
云下科技 | 中国 | 广东 | 广州汇云 | 汇云1栋 | 3楼 | RPA0301 | 暖通系统 | 空调系统 | 分体空调（室内机） | SACI-1 | 三楼会议室1分体空调内机 | 海信 | HVR-63FG/G2FZBp | 2020-01-01 | 6.3 | 1.55
云下科技 | 中国 | 广东 | 广州汇云 | 汇云1栋 | 3楼 | RPA0301 | 暖通系统 | 空调系统 | 分体空调（室内机） | SACI-2 | 三楼会议室2分体空调内机 | 海信 | HVR-56F/G2FZBp | 2020-01-01 | 5.6 | 1.13
云下科技 | 中国 | 广东 | 广州汇云 | 汇云1栋 | 3楼 | RPA0301 | 暖通系统 | 空调系统 | 分体空调（室内机） | SACI-3 | 三楼办公室1分体空调内机 | 海信 | HVR-28F/G2FZBp | 2020-01-01 | 2.8 | 0.62
云下科技 | 中国 | 广东 | 广州汇云 | 汇云1栋 | 3楼 | RPA0301 | 暖通系统 | 空调系统 | 分体空调（室内机） | SACI-4 | 三楼办公室2分体空调内机 | 海信 | HVR-28F/G2FZBp | 2020-01-01 | 2.8 | 0.62
云下科技 | 中国 | 广东 | 广州汇云 | 汇云1栋 | 3楼 | RPA0301 | 暖通系统 | 空调系统 | 分体空调（室内机） | SACI-5 | 三楼办公室3分体空调内机 | 海信 | HVR-28F/G2FZBp | 2020-01-01 | 2.8 | 0.62
云下科技 | 中国 | 广东 | 广州汇云 | 汇云1栋 | 3楼 | RPA0301 | 暖通系统 | 空调系统 | 分体空调（室内机） | SACI-6 | 三楼办公室4分体空调内机 | 海信 | HVR-40F/G2FZBp | 2020-01-01 | 4 | 1.05
云下科技 | 中国 | 广东 | 广州汇云 | 汇云1栋 | 3楼 | RPA0301 | 暖通系统 | 空调系统 | 分体空调（室内机） | SACI-7 | 三楼卫生间前厅分体空调内机 | 海信 | HVR-36F/G2FZBp | 2020-01-01 | 3.6 | 1.05
云下科技 | 中国 | 广东 | 广州汇云 | 汇云1栋 | 3楼 | RPA0301 | 暖通系统 | 空调系统 | 分体空调（室内机） | SACI-8 | 三楼办公区东北角分体空调内机 | 海信 | HVR-80Q/G1FZBp | 2020-01-01 | 8.4 | 0.5
云下科技 | 中国 | 广东 | 广州汇云 | 汇云1栋 | 3楼 | RPA0301 | 暖通系统 | 空调系统 | 分体空调（室内机） | SACI-9 | 三楼办公区东南角分体空调内机 | 海信 | HVR-80Q/G1FZBp | 2020-01-01 | 8.4 | 0.5
云下科技 | 中国 | 广东 | 广州汇云 | 汇云1栋 | 3楼 | RPA0301 | 暖通系统 | 空调系统 | 分体空调（室内机） | SACI-10 | 三楼办公区西南角分体空调内机 | 海信 | HVR-71Q/G1FZBp | 2020-01-01 | 7.1 | 0.4
云下科技 | 中国 | 广东 | 广州汇云 | 汇云1栋 | 3楼 | RPA0301 | 暖通系统 | 空调系统 | 分体空调（室内机） | SACI-11 | 三楼办公区西北角分体空调内机 | 海信 | HVR-80Q/G1FZBp | 2020-01-01 | 8.4 | 0.5
云下科技 | 中国 | 广东 | 广州汇云 | 汇云1栋 | 3楼 | ALB0301 | 暖通系统 | 空调系统 | 分体空调（室内机） | SACI-1 | 3F1#弱电间1#分体空调内机 | 海信 | HVR-22G/H1FZBp | 2020-01-01 | 2.2 | 0.3
云下科技 | 中国 | 广东 | 广州汇云 | 汇云1栋 | 3楼 | ALB0302 | 暖通系统 | 空调系统 | 分体空调（室内机） | SACI-1 | 3F2#弱电间1#分体空调内机 | 海信 | HVR-36G/H1FZBp | 2020-01-01 | 3.6 | 0.35
云下科技 | 中国 | 广东 | 广州汇云 | 汇云1栋 | 3楼 | ALB0303 | 暖通系统 | 空调系统 | 分体空调（室内机） | SACI-1 | 3F3#弱电间1#分体空调内机 | 海信 | HVR-36G/H1FZBp | 2020-01-01 | 3.6 | 0.35
云下科技 | 中国 | 广东 | 广州汇云 | 汇云1栋 | 3楼 | ALB0304 | 暖通系统 | 空调系统 | 分体空调（室内机） | SACI-1 | 3F4#弱电间1#分体空调内机 | 海信 | HVR-36G/H1FZBp | 2020-01-01 | 3.6 | 0.35
云下科技 | 中国 | 广东 | 广州汇云 | 汇云1栋 | 3楼 | SPR0303 | 暖通系统 | 空调系统 | 分体空调（室内机） | SACI-1 | 3F精密空调UPS室1#分体空调内机 | 英维克 | CYberMate512BIU1A | 2021-03-01 | 12.5 | 12.9
云下科技 | 中国 | 广东 | 广州汇云 | 汇云1栋 | 3楼 | SPR0303 | 暖通系统 | 空调系统 | 分体空调（室内机） | SACI-2 | 3F精密空调UPS室2#分体空调内机 | 英维克 | CYberMate512BIU1A | 2021-03-01 | 12.5 | 12.9
云下科技 | 中国 | 广东 | 广州汇云 | 汇云1栋 | 3楼 | SPR0303 | 暖通系统 | 空调系统 | 分体空调（室内机） | SACI-3 | 3F精密空调UPS室3#分体空调内机 | 英维克 | CYberMate512BIU1A | 2021-03-01 | 12.5 | 12.9
云下科技 | 中国 | 广东 | 广州汇云 | 汇云1栋 | 3楼 | SPR0303 | 暖通系统 | 空调系统 | 分体空调（室内机） | SACI-4 | 3F精密空调UPS室4#分体空调内机 | 英维克 | CYberMate512BIU1A | 2021-03-01 | 12.5 | 12.9
云下科技 | 中国 | 广东 | 广州汇云 | 汇云1栋 | 3楼 | SBR0305 | 暖通系统 | 空调系统 | 分体空调（室内机） | SACI-1 | 3F电池室5/1#分体空调内机 | 英维克 | CYberMate512BIU1A | 2021-03-01 | 12.5 | 12.9
云下科技 | 中国 | 广东 | 广州汇云 | 汇云1栋 | 3楼 | SBR0305 | 暖通系统 | 空调系统 | 分体空调（室内机） | SACI-2 | 3F电池室5/2#分体空调内机 | 英维克 | CYberMate512BIU1A | 2021-03-01 | 12.5 | 12.9
云下科技 | 中国 | 广东 | 广州汇云 | 汇云1栋 | 4楼 | RPA0401 | 暖通系统 | 空调系统 | 分体空调（室内机） | SACI-1 | 四楼会议室1分体空调内机 | 海信 | HVR-63FG/G2FZBp | 2020-01-01 | 6.3 | 1.55
云下科技 | 中国 | 广东 | 广州汇云 | 汇云1栋 | 4楼 | RPA0401 | 暖通系统 | 空调系统 | 分体空调（室内机） | SACI-2 | 四楼办公室1分体空调内机 | 海信 | HVR-36F/G2FZBp | 2020-01-01 | 3.6 | 1.05
云下科技 | 中国 | 广东 | 广州汇云 | 汇云1栋 | 4楼 | RPA0401 | 暖通系统 | 空调系统 | 分体空调（室内机） | SACI-3 | 四楼办公室2分体空调内机 | 海信 | HVR-36F/G2FZBp | 2020-01-01 | 3.6 | 1.05
云下科技 | 中国 | 广东 | 广州汇云 | 汇云1栋 | 4楼 | RPA0401 | 暖通系统 | 空调系统 | 分体空调（室内机） | SACI-4 | 四楼会议室2分体空调内机 | 海信 | HVR-63F/G2FZBp | 2020-01-01 | 6.3 | 1.55
云下科技 | 中国 | 广东 | 广州汇云 | 汇云1栋 | 4楼 | RPA0401 | 暖通系统 | 空调系统 | 分体空调（室内机） | SACI-5 | 四楼办公区西南角分体空调内机 | 海信 | HVR-63Q/G1FZBp | 2020-01-01 | 6.3 | 0.4
云下科技 | 中国 | 广东 | 广州汇云 | 汇云1栋 | 4楼 | RPA0401 | 暖通系统 | 空调系统 | 分体空调（室内机） | SACI-6 | 四楼办公区西北角分体空调内机 | 海信 | HVR-63Q/G1FZBp | 2020-01-01 | 6.3 | 0.4
云下科技 | 中国 | 广东 | 广州汇云 | 汇云1栋 | 4楼 | RPA0401 | 暖通系统 | 空调系统 | 分体空调（室内机） | SACI-7 | 四楼办公区东南角分体空调内机 | 海信 | HVR-71Q/G1FZBp | 2020-01-01 | 7.1 | 0.4
云下科技 | 中国 | 广东 | 广州汇云 | 汇云1栋 | 4楼 | RPA0401 | 暖通系统 | 空调系统 | 分体空调（室内机） | SACI-8 | 四楼办公区东北角分体空调内机 | 海信 | HVR-80Q/G1FZBp | 2020-01-01 | 8.4 | 0.5
云下科技 | 中国 | 广东 | 广州汇云 | 汇云1栋 | 4楼 | RPA0401 | 暖通系统 | 空调系统 | 分体空调（室内机） | SACI-9 | 四楼卫生间前厅分体空调内机 | 海信 | HVR-28F/G2FZBp | 2020-01-01 | 2.8 | 0.62
云下科技 | 中国 | 广东 | 广州汇云 | 汇云1栋 | 4楼 | ALB0401 | 暖通系统 | 空调系统 | 分体空调（室内机） | SACI-1 | 4F1#弱电间1#分体空调内机 | 海信 | HVR-22G/H1FZBp | 2020-01-01 | 2.2 | 0.3
云下科技 | 中国 | 广东 | 广州汇云 | 汇云1栋 | 4楼 | ALB0402 | 暖通系统 | 空调系统 | 分体空调（室内机） | SACI-1 | 4F2#弱电间1#分体空调内机 | 海信 | HVR-36G/H1FZBp | 2020-01-01 | 3.6 | 0.35
云下科技 | 中国 | 广东 | 广州汇云 | 汇云1栋 | 4楼 | ALB0403 | 暖通系统 | 空调系统 | 分体空调（室内机） | SACI-1 | 4F3#弱电间1#分体空调内机 | 海信 | HVR-36G/H1FZBp | 2020-01-01 | 3.6 | 0.35
云下科技 | 中国 | 广东 | 广州汇云 | 汇云1栋 | 4楼 | ALB0404 | 暖通系统 | 空调系统 | 分体空调（室内机） | SACI-1 | 4F4#弱电间1#分体空调内机 | 海信 | HVR-36G/H1FZBp | 2020-01-01 | 3.6 | 0.35
云下科技 | 中国 | 广东 | 广州汇云 | 汇云1栋 | 4楼 | SBR0403 | 暖通系统 | 空调系统 | 分体空调（室内机） | SACI-1 | 4F电池室3/1#分体空调内机 | 英维克 | CYberMate512BIU1A | 2020-01-01 | 12.5 | 12.9
云下科技 | 中国 | 广东 | 广州汇云 | 汇云1栋 | 4楼 | SBR0403 | 暖通系统 | 空调系统 | 分体空调（室内机） | SACI-2 | 4F电池室3/2#分体空调内机 | 英维克 | CYberMate512BIU1A | 2020-01-01 | 12.5 | 12.9
云下科技 | 中国 | 广东 | 广州汇云 | 汇云1栋 | 4楼 | SBR0404 | 暖通系统 | 空调系统 | 分体空调（室内机） | SACI-1 | 48V电池间1/1#分体空调内机 | 海信 | HVR-71G/H1FZBp | 2020-01-01 | 0.5 | 7.1
云下科技 | 中国 | 广东 | 广州汇云 | 汇云1栋 | 4楼 | SBR0404 | 暖通系统 | 空调系统 | 分体空调（室内机） | SACI-2 | 48V电池间1/2#分体空调内机 | 海信 | HVR-71G/H1FZBp | 2020-01-01 | 0.5 | 7.1
云下科技 | 中国 | 广东 | 广州汇云 | 汇云1栋 | 4楼 | SBR0405 | 暖通系统 | 空调系统 | 分体空调（室内机） | SACI-1 | 48V电池间2/1#分体空调内机 | 海信 | HVR-71G/H1FZBp | 2020-01-01 | 0.5 | 7.1
云下科技 | 中国 | 广东 | 广州汇云 | 汇云1栋 | 4楼 | SBR0405 | 暖通系统 | 空调系统 | 分体空调（室内机） | SACI-2 | 48V电池间2/2#分体空调内机 | 海信 | HVR-71G/H1FZBp | 2020-01-01 | 0.5 | 7.1
云下科技 | 中国 | 广东 | 广州汇云 | 汇云1栋 | 5楼 | ALB0501 | 暖通系统 | 空调系统 | 分体空调（室内机） | SACI-1 | 5F1#弱电间1#分体空调内机 | 海信 | HVR-22G/H1FZBp | 2020-01-01 | 0.3 | 2.2
云下科技 | 中国 | 广东 | 广州汇云 | 汇云1栋 | 5楼 | SCT0501 | 暖通系统 | 空调系统 | 分体空调（室内机） | SACI-1 | 冷却塔配电室1#分体空调内机 | 海信 | KUR-125L/S521-3 | 2020-01-01 | 10 | 4.1
云下科技 | 中国 | 广东 | 广州汇云 | 汇云1栋 | 5楼 | SCT0501 | 暖通系统 | 空调系统 | 分体空调（室内机） | SACI-2 | 冷却塔配电室2#分体空调内机 | 海信 | KUR-125L/S521-3 | 2020-01-01 | 10 | 4.1
云下科技 | 中国 | 广东 | 广州汇云 | 汇云1栋 | 5楼 | SEL0501 | 暖通系统 | 空调系统 | 分体空调（室内机） | SACI-1 | 电梯机房1#分体空调内机 | 海信 | KUR-125L/S521-3 | 2020-01-01 | 10 | 4.1
云下科技 | 中国 | 广东 | 广州汇云 | 汇云1栋 | 4楼 | ASR0401 | 暖通系统 | 空调系统 | 分体空调（室内机） | SACI-1 | 4F库房1/1#分体空调内机 | 海信 | KUR-125L/S521-3 | 2020-01-01 | 10 | 4.1
云下科技 | 中国 | 广东 | 广州汇云 | 汇云1栋 | 3楼 | ASR0301 | 暖通系统 | 空调系统 | 分体空调（室内机） | SACI-1 | 3F库房1/1#分体空调内机 | 美的 | MDV-D80Q4/N1-C | 2020-09-01 | 8 | 0.54
云下科技 | 中国 | 广东 | 广州汇云 | 汇云1栋 | 3楼 | ASR0302 | 暖通系统 | 空调系统 | 分体空调（室内机） | SACI-1 | 3F库房2/1#分体空调内机 | 美的 | MDV-D80Q4/N1-C | 2020-09-01 | 8 | 0.54
云下科技 | 中国 | 广东 | 广州汇云 | 汇云1栋 | 3楼 | ASR0303 | 暖通系统 | 空调系统 | 分体空调（室内机） | SACI-1 | 3F库房3/1#分体空调内机 | 美的 | MDV-D80Q4/N1-C | 2020-09-01 | 8 | 0.54
云下科技 | 中国 | 广东 | 广州汇云 | 汇云1栋 | 2楼 | ASR0201 | 暖通系统 | 空调系统 | 分体空调（室内机） | SACI-1 | 2F库房1/1#分体空调内机 | 美的 | MDV-D80Q4/N1-C | 2020-09-01 | 8 | 0.54
云下科技 | 中国 | 广东 | 广州汇云 | 汇云1栋 | 2楼 | ASR0204 | 暖通系统 | 空调系统 | 分体空调（室内机） | SACI-1 | 2F库房4/1#分体空调内机 | 美的 | MDV-D80Q4/N1-C | 2020-09-01 | 8 | 0.54
云下科技 | 中国 | 广东 | 广州汇云 | 汇云1栋 | 2楼 | ASR0206 | 暖通系统 | 空调系统 | 分体空调（室内机） | SACI-1 | 2F库房6/1#分体空调内机 | 美的 | MDV-D80Q4/N1-C | 2020-09-01 | 8 | 0.54
云下科技 | 中国 | 广东 | 广州汇云 | 汇云1栋 | 1楼 | ATR0101 | 暖通系统 | 空调系统 | 分体空调（室内机） | SACI-1 | 测试区1#分体空调内机 | 美的 | MJZ-56T2/BP3DN1-CF4 | 2020-09-01 | 5.6 | 0.27
云下科技 | 中国 | 广东 | 广州汇云 | 汇云1栋 | 1楼 | ASR0104 | 暖通系统 | 空调系统 | 分体空调（室内机） | SACI-1 | 1F库房4/1#分体空调内机 | 美的 | MJZ-56T2/BP3DN1-CF4 | 2020-09-01 | 5.6 | 0.27

## 恒湿机
公司名称 | 国家名称 | 省份名称 | 园区名称 | 栋数名称 | 楼层 | 房间编号 | 所属系统 | 所属子系统 | 设备类型名称 | 设备编号 | 设备名称 | 厂商 | 型号 | 投产日期 | 加湿量(kg/h) | 除湿量(L/D)
云下科技 | 中国 | 广东 | 广州汇云 | 汇云1栋 | 1楼 | SUA0101 | 暖通系统 | 恒湿系统 | 恒湿机 | CHU-1 | 1-1业务区域1#恒湿机 | 麦融高科 | MCJ-6-20-U | 2020-01-01 | 10 | 90
云下科技 | 中国 | 广东 | 广州汇云 | 汇云1栋 | 1楼 | SUA0102 | 暖通系统 | 恒湿系统 | 恒湿机 | CHU-1 | 1-2业务区域1#恒湿机 | 麦融高科 | MCJ-6-20-U | 2020-01-01 | 10 | 90
云下科技 | 中国 | 广东 | 广州汇云 | 汇云1栋 | 2楼 | SUA0202 | 暖通系统 | 恒湿系统 | 恒湿机 | CHU-1 | 2-2业务区域1#恒湿机 | 多乐信 | DPHS-1502D | 2021-03-01 | 20 | 150
云下科技 | 中国 | 广东 | 广州汇云 | 汇云1栋 | 2楼 | SUA0203 | 暖通系统 | 恒湿系统 | 恒湿机 | CHU-1 | 2-3业务区域1#恒湿机 | 多乐信 | DPHS-1502D | 2021-03-01 | 20 | 150
云下科技 | 中国 | 广东 | 广州汇云 | 汇云1栋 | 2楼 | SUA0204 | 暖通系统 | 恒湿系统 | 恒湿机 | CHU-1 | 2-4业务区域1#恒湿机 | 麦融高科 | MCJ-6-20-U | 2020-01-01 | 10 | 90
云下科技 | 中国 | 广东 | 广州汇云 | 汇云1栋 | 2楼 | SUA0205 | 暖通系统 | 恒湿系统 | 恒湿机 | CHU-1 | 2-5业务区域1#恒湿机 | 麦融高科 | MCJ-6-20-U | 2020-01-01 | 10 | 90
云下科技 | 中国 | 广东 | 广州汇云 | 汇云1栋 | 3楼 | SUA0302 | 暖通系统 | 恒湿系统 | 恒湿机 | CHU-1 | 3-2业务区域1#恒湿机 | 多乐信 | DPHS-1502D | 2021-03-01 | 20 | 150
云下科技 | 中国 | 广东 | 广州汇云 | 汇云1栋 | 3楼 | SUA0303 | 暖通系统 | 恒湿系统 | 恒湿机 | CHU-1 | 3-3业务区域1#恒湿机 | 多乐信 | DPHS-1502D | 2021-03-01 | 20 | 150
云下科技 | 中国 | 广东 | 广州汇云 | 汇云1栋 | 3楼 | SUA0304 | 暖通系统 | 恒湿系统 | 恒湿机 | CHU-1 | 3-4业务区域1#恒湿机 | 麦融高科 | MCJ-6-20-U | 2020-01-01 | 10 | 90
云下科技 | 中国 | 广东 | 广州汇云 | 汇云1栋 | 3楼 | SUA0305 | 暖通系统 | 恒湿系统 | 恒湿机 | CHU-1 | 3-5业务区域1#恒湿机 | 麦融高科 | MCJ-6-20-U | 2020-01-01 | 10 | 90
云下科技 | 中国 | 广东 | 广州汇云 | 汇云1栋 | 4楼 | SUA0402 | 暖通系统 | 恒湿系统 | 恒湿机 | CHU-1 | 4-2业务区域1#恒湿机 | 多乐信 | DPHS-1502D | 2021-03-01 | 20 | 150
云下科技 | 中国 | 广东 | 广州汇云 | 汇云1栋 | 4楼 | SUA0403 | 暖通系统 | 恒湿系统 | 恒湿机 | CHU-1 | 4-3业务区域1#恒湿机 | 多乐信 | DPHS-1502D | 2021-03-01 | 20 | 150
云下科技 | 中国 | 广东 | 广州汇云 | 汇云1栋 | 4楼 | SUA0404 | 暖通系统 | 恒湿系统 | 恒湿机 | CHU-1 | 4-4业务区域1#恒湿机 | 麦融高科 | MCJ-6-20-U | 2020-01-01 | 10 | 90
云下科技 | 中国 | 广东 | 广州汇云 | 汇云1栋 | 4楼 | SUA0405 | 暖通系统 | 恒湿系统 | 恒湿机 | CHU-1 | 4-5业务区域1#恒湿机 | 麦融高科 | MCJ-6-20-U | 2020-01-01 | 10 | 90
云下科技 | 中国 | 广东 | 广州汇云 | 汇云1栋 | 1楼 | SHA0102 | 暖通系统 | 恒湿系统 | 恒湿机 | CHU-1 | 2#高压室1#恒湿机 | 多乐信 | DPHS-9010D | 2021-03-01 | 10 | 90
云下科技 | 中国 | 广东 | 广州汇云 | 汇云1栋 | 1楼 | SHA0103 | 暖通系统 | 恒湿系统 | 恒湿机 | CHU-1 | 3#高压室1#恒湿机 | 麦融高科 | MCJ-4-10-U | 2020-01-01 | 10 | 90
云下科技 | 中国 | 广东 | 广州汇云 | 汇云1栋 | 1楼 | SHA0104 | 暖通系统 | 恒湿系统 | 恒湿机 | CHU-1 | 4#高压室1#恒湿机 | 麦融高科 | MCJ-6-20-D | 2020-01-01 | 20 | 150
云下科技 | 中国 | 广东 | 广州汇云 | 汇云1栋 | 1楼 | SLA0101 | 暖通系统 | 恒湿系统 | 恒湿机 | CHU-1 | 1-1低压配电室1#恒湿机 | 麦融高科 | MCJ-4-10-U | 2020-01-01 | 10 | 90
云下科技 | 中国 | 广东 | 广州汇云 | 汇云1栋 | 1楼 | SLA0102 | 暖通系统 | 恒湿系统 | 恒湿机 | CHU-1 | 1-2低压配电室1#恒湿机 | 麦融高科 | MCJ-4-10-U | 2020-01-01 | 10 | 90
云下科技 | 中国 | 广东 | 广州汇云 | 汇云1栋 | 2楼 | SCA0201 | 暖通系统 | 恒湿系统 | 恒湿机 | CHU-1 | 2-1核心交换间1#恒湿机 | 麦融高科 | MCJ-6-20-U | 2020-01-01 | 20 | 150
云下科技 | 中国 | 广东 | 广州汇云 | 汇云1栋 | 2楼 | SCA0202 | 暖通系统 | 恒湿系统 | 恒湿机 | CHU-1 | 2-2核心交换间1#恒湿机 | 麦融高科 | MCJ-6-20-U | 2020-01-01 | 20 | 150
云下科技 | 中国 | 广东 | 广州汇云 | 汇云1栋 | 3楼 | SCA0301 | 暖通系统 | 恒湿系统 | 恒湿机 | CHU-1 | 3-1核心交换间1#恒湿机 | 多乐信 | DPHS-9010D | 2021-03-01 | 10 | 90
云下科技 | 中国 | 广东 | 广州汇云 | 汇云1栋 | 3楼 | SCA0302 | 暖通系统 | 恒湿系统 | 恒湿机 | CHU-1 | 3-2核心交换间1#恒湿机 | 多乐信 | DPHS-9010D | 2021-03-01 | 10 | 90
云下科技 | 中国 | 广东 | 广州汇云 | 汇云1栋 | 4楼 | SCA0401 | 暖通系统 | 恒湿系统 | 恒湿机 | CHU-1 | 4-1核心交换间1#恒湿机 | 麦融高科 | MCJ-6-20-U | 2020-01-01 | 20 | 150
云下科技 | 中国 | 广东 | 广州汇云 | 汇云1栋 | 4楼 | SCA0402 | 暖通系统 | 恒湿系统 | 恒湿机 | CHU-1 | 4-2核心交换间1#恒湿机 | 麦融高科 | MCJ-4-10-D | 2020-01-01 | 10 | 90
云下科技 | 中国 | 广东 | 广州汇云 | 汇云1栋 | 4楼 | STA0401 | 暖通系统 | 恒湿系统 | 恒湿机 | CHU-1 | 4-1网络传输间1#恒湿机 | 麦融高科 | MCJ-4-10-D | 2020-01-01 | 10 | 90
云下科技 | 中国 | 广东 | 广州汇云 | 汇云1栋 | 4楼 | STA0402 | 暖通系统 | 恒湿系统 | 恒湿机 | CHU-1 | 4-2网络传输间1#恒湿机 | 麦融高科 | MCJ-4-10-U | 2020-01-01 | 10 | 90
云下科技 | 中国 | 广东 | 广州汇云 | 汇云1栋 | 1楼 | SPA0101 | 暖通系统 | 恒湿系统 | 恒湿机 | CHU-1 | 1-1电力室1#恒湿机 | 麦融高科 | MCJ-6-20-U | 2020-01-01 | 20 | 150
云下科技 | 中国 | 广东 | 广州汇云 | 汇云1栋 | 1楼 | SPA0102 | 暖通系统 | 恒湿系统 | 恒湿机 | CHU-1 | 1-2电力室1#恒湿机 | 麦融高科 | MCJ-6-20-U | 2020-01-01 | 20 | 150
云下科技 | 中国 | 广东 | 广州汇云 | 汇云1栋 | 2楼 | SPA0201 | 暖通系统 | 恒湿系统 | 恒湿机 | CHU-1 | 2-1电力室1#恒湿机 | 麦融高科 | MCJ-4-10-U | 2020-01-01 | 10 | 90
云下科技 | 中国 | 广东 | 广州汇云 | 汇云1栋 | 2楼 | SPA0202 | 暖通系统 | 恒湿系统 | 恒湿机 | CHU-1 | 2-2电力室1#恒湿机 | 麦融高科 | MCJ-4-10-U | 2020-01-01 | 10 | 90
云下科技 | 中国 | 广东 | 广州汇云 | 汇云1栋 | 3楼 | SPA0301 | 暖通系统 | 恒湿系统 | 恒湿机 | CHU-1 | 3-1电力室1#恒湿机 | 多乐信 | DPHS-1502D | 2021-03-01 | 20 | 150
云下科技 | 中国 | 广东 | 广州汇云 | 汇云1栋 | 3楼 | SPA0302 | 暖通系统 | 恒湿系统 | 恒湿机 | CHU-1 | 3-2电力室1#恒湿机 | 多乐信 | DPHS-1502D | 2021-03-01 | 20 | 150
云下科技 | 中国 | 广东 | 广州汇云 | 汇云1栋 | 4楼 | SPA0401 | 暖通系统 | 恒湿系统 | 恒湿机 | CHU-1 | 4-1电力室1#恒湿机 | 麦融高科 | MCJ-4-10-D | 2020-01-01 | 10 | 90
云下科技 | 中国 | 广东 | 广州汇云 | 汇云1栋 | 4楼 | SPA0402 | 暖通系统 | 恒湿系统 | 恒湿机 | CHU-1 | 4-2电力室1#恒湿机 | 麦融高科 | MCJ-4-10-D | 2020-01-01 | 10 | 90
云下科技 | 中国 | 广东 | 广州汇云 | 汇云1栋 | 1楼 | SBA0101 | 暖通系统 | 恒湿系统 | 恒湿机 | CHU-1 | 1-1电池室1#恒湿机 | 麦融高科 | MCJ-4-10-U | 2020-01-01 | 10 | 90
云下科技 | 中国 | 广东 | 广州汇云 | 汇云1栋 | 1楼 | SBA0102 | 暖通系统 | 恒湿系统 | 恒湿机 | CHU-1 | 1-2电池室1#恒湿机 | 麦融高科 | MCJ-4-10-U | 2020-01-01 | 10 | 90
云下科技 | 中国 | 广东 | 广州汇云 | 汇云1栋 | 2楼 | SBA0201 | 暖通系统 | 恒湿系统 | 恒湿机 | CHU-1 | 2-1电池室北侧1#恒湿机 | 麦融高科 | MCJ-4-10-U | 2020-01-01 | 10 | 90
云下科技 | 中国 | 广东 | 广州汇云 | 汇云1栋 | 2楼 | SBA0203 | 暖通系统 | 恒湿系统 | 恒湿机 | CHU-1 | 2-2电池室北侧1#恒湿机 | 麦融高科 | MCJ-4-10-D | 2020-01-01 | 10 | 90
云下科技 | 中国 | 广东 | 广州汇云 | 汇云1栋 | 3楼 | SBA0301 | 暖通系统 | 恒湿系统 | 恒湿机 | CHU-1 | 3-1电池室北侧1#恒湿机 | 多乐信 | DPHS-9010D | 2021-03-01 | 20 | 150
云下科技 | 中国 | 广东 | 广州汇云 | 汇云1栋 | 3楼 | SBA0303 | 暖通系统 | 恒湿系统 | 恒湿机 | CHU-1 | 3-2电池室北侧1#恒湿机 | 多乐信 | DPHS-9010D | 2021-03-01 | 20 | 150
云下科技 | 中国 | 广东 | 广州汇云 | 汇云1栋 | 4楼 | SBA0401 | 暖通系统 | 恒湿系统 | 恒湿机 | CHU-1 | 4-1电池室北侧1#恒湿机 | 麦融高科 | MCJ-4-10-U | 2020-01-01 | 10 | 90
云下科技 | 中国 | 广东 | 广州汇云 | 汇云1栋 | 4楼 | SBA0403 | 暖通系统 | 恒湿系统 | 恒湿机 | CHU-1 | 4-2电池室北侧1#恒湿机 | 麦融高科 | MCJ-6-20-U | 2020-01-01 | 20 | 150

## 除湿机
公司名称 | 国家名称 | 省份名称 | 园区名称 | 栋数名称 | 楼层 | 房间编号 | 所属系统 | 所属子系统 | 设备类型名称 | 设备编号 | 设备名称 | 厂商 | 型号 | 投产日期 | 除湿量(L/H)
云下科技 | 中国 | 广东 | 广州汇云 | 汇云1栋 | 5楼 | SBA0501 | 暖通系统 | 恒湿系统 | 除湿机 | DHU-1 | 5-1电池室1#除湿机 | 多乐信 | GDDP-6.8D | 2021-03-01 | 6.8
云下科技 | 中国 | 广东 | 广州汇云 | 汇云1栋 | 5楼 | SBA0502 | 暖通系统 | 恒湿系统 | 除湿机 | DHU-1 | 5-2电池室1#除湿机 | 多乐信 | GDDP-6.8D | 2021-03-01 | 6.8
云下科技 | 中国 | 广东 | 广州汇云 | 汇云1栋 | 5楼 | SPA0501 | 暖通系统 | 恒湿系统 | 除湿机 | DHU-1 | 5-1电力室1#除湿机 | 多乐信 | GDDP-6.8D | 2021-03-01 | 6.8
云下科技 | 中国 | 广东 | 广州汇云 | 汇云1栋 | 5楼 | SPA0502 | 暖通系统 | 恒湿系统 | 除湿机 | DHU-1 | 5-2电力室1#除湿机 | 多乐信 | GDDP-6.8D | 2021-03-01 | 6.8

## 新风机
公司名称 | 国家名称 | 省份名称 | 园区名称 | 栋数名称 | 楼层 | 房间编号 | 所属系统 | 所属子系统 | 设备类型名称 | 设备编号 | 设备名称 | 厂商 | 型号 | 投产日期 | 功率(KW) | 制冷量(KW)
云下科技 | 中国 | 广东 | 广州汇云 | 汇云1栋 | 5楼 | RPA0502 | 暖通系统 | 新风系统 | 新风机 | MAU-1 | 天面1#新风机 | 环都拓普 | HJK-030HZ1Y(25S) | 2020-07-01 | 10.3 | 55
云下科技 | 中国 | 广东 | 广州汇云 | 汇云1栋 | 5楼 | RPA0502 | 暖通系统 | 新风系统 | 新风机 | MAU-2 | 天面2#新风机 | 环都拓普 | HJK-030HZ1Y(25S) | 2020-07-01 | 10.3 | 55
云下科技 | 中国 | 广东 | 广州汇云 | 汇云1栋 | 5楼 | RPA0502 | 暖通系统 | 新风系统 | 新风机 | MAU-3 | 天面3#新风机 | 环都拓普 | HJK-030HZ1Y(25S) | 2020-07-01 | 10.3 | 55
云下科技 | 中国 | 广东 | 广州汇云 | 汇云1栋 | 5楼 | RPA0502 | 暖通系统 | 新风系统 | 新风机 | MAU-4 | 天面4#新风机 | 环都拓普 | HJK-010HZ1Y(25S) | 2020-07-01 | 10.3 | 18.1
云下科技 | 中国 | 广东 | 广州汇云 | 汇云1栋 | 5楼 | RPA0502 | 暖通系统 | 新风系统 | 新风机 | MAU-5 | 天面5#新风机 | 环都拓普 | HJK-006HZ1Y(25S) | 2020-07-01 | 20.6 | 110
云下科技 | 中国 | 广东 | 广州汇云 | 汇云1栋 | 5楼 | RPA0502 | 暖通系统 | 新风系统 | 新风机 | MAU-6 | 天面6#新风机 | 环都拓普 | HJK-030HZ1Y(25S) | 2020-07-01 | 10.3 | 55
云下科技 | 中国 | 广东 | 广州汇云 | 汇云1栋 | 5楼 | RPA0502 | 暖通系统 | 新风系统 | 新风机 | MAU-7 | 天面7#新风机 | 环都拓普 | HJK-045HZ1Y(25S) | 2020-07-01 | 14.8 | 82.5
云下科技 | 中国 | 广东 | 广州汇云 | 汇云1栋 | 5楼 | RPA0502 | 暖通系统 | 新风系统 | 新风机 | MAU-8 | 天面8#新风机 | 麦融高科 | MXF-131 | 2020-09-01 | 0.55 | 18.1
云下科技 | 中国 | 广东 | 广州汇云 | 汇云1栋 | 5楼 | RPA0502 | 暖通系统 | 新风系统 | 新风机 | MAU-9 | 天面9#新风机 | 麦融高科 | MXF-172S | 2020-09-01 | 38.5 | 110
云下科技 | 中国 | 广东 | 广州汇云 | 汇云1栋 | 5楼 | RPA0502 | 暖通系统 | 新风系统 | 新风机 | MAU-10 | 天面10#新风机 | 麦融高科 | MXF-172S | 2020-09-01 | 38.5 | 110
云下科技 | 中国 | 广东 | 广州汇云 | 汇云1栋 | 5楼 | RPA0502 | 暖通系统 | 新风系统 | 新风机 | MAU-11 | 天面11#新风机 | 麦融高科 | MXF-131 | 2020-09-01 | 0.55 | 18
云下科技 | 中国 | 广东 | 广州汇云 | 汇云1栋 | 5楼 | RPA0502 | 暖通系统 | 新风系统 | 新风机 | MAU-12 | 天面12#新风机 | 麦融高科 | MXF-172 | 2020-09-01 | 28.5 | 82.5
云下科技 | 中国 | 广东 | 广州汇云 | 汇云1栋 | 5楼 | RPA0502 | 暖通系统 | 新风系统 | 新风机 | MAU-13 | 天面13#新风机 | 麦融高科 | MXF-172 | 2020-09-01 | 28.5 | 82.5
云下科技 | 中国 | 广东 | 广州汇云 | 汇云1栋 | 5楼 | RPA0502 | 暖通系统 | 新风系统 | 新风机 | MAU-14 | 天面14#新风机 | 麦融高科 | MXF-171 | 2020-09-01 | 18.9 | 55
云下科技 | 中国 | 广东 | 广州汇云 | 汇云1栋 | 5楼 | RPA0502 | 暖通系统 | 新风系统 | 新风机 | MAU-15 | 天面15#新风机 | 麦融高科 | MXF-602 | 2020-09-01 | 21.8 | 60.8
云下科技 | 中国 | 广东 | 广州汇云 | 汇云1栋 | 5楼 | RPA0502 | 暖通系统 | 新风系统 | 新风机 | MAU-16 | 天面16#新风机 | 麦融高科 | MXF-402 | 2020-09-01 | 14.6 | 40.8

## 冷冻水（恒压补水系统）
公司名称 | 国家名称 | 省份名称 | 园区名称 | 栋数名称 | 楼层 | 房间编号 | 所属系统 | 所属子系统 | 设备类型名称 | 设备编号 | 设备名称 | 厂商 | 型号 | 投产日期 | 流量(m³/h) | 扬程(m)
云下科技 | 中国 | 广东 | 广州汇云 | 汇云1栋 | 1楼 | SRS0101 | 暖通系统 | 恒压补水系统 | 冷冻水（恒压补水系统） | RWCP-1 | 制冷站1#冷冻水补水装置 | 威乐 | MVI1603-3 | 2021-05-22 | 15 | 34
云下科技 | 中国 | 广东 | 广州汇云 | 汇云1栋 | 1楼 | SRS0101 | 暖通系统 | 恒压补水系统 | 冷冻水（恒压补水系统） | RWCP-2 | 制冷站2#冷冻水补水装置 | 威乐 | MVI1603-3 | 2021-05-22 | 15 | 34

## 加湿水（恒压补水系统）
公司名称 | 国家名称 | 省份名称 | 园区名称 | 栋数名称 | 楼层 | 房间编号 | 所属系统 | 所属子系统 | 设备类型名称 | 设备编号 | 设备名称 | 厂商 | 型号 | 投产日期 | 流量(m³/h) | 扬程(m)
云下科技 | 中国 | 广东 | 广州汇云 | 汇云1栋 | 1楼 | SRS0101 | 暖通系统 | 恒压补水系统 | 加湿水（恒压补水系统） | HWCP-1 | 制冷站1#加湿补水系统 | 威乐 | MVI204-1 | 2021-05-22 | 1 | 42

## 冷却水（恒压补水系统）
公司名称 | 国家名称 | 省份名称 | 园区名称 | 栋数名称 | 楼层 | 房间编号 | 所属系统 | 所属子系统 | 设备类型名称 | 设备编号 | 设备名称 | 厂商 | 型号 | 投产日期 | 流量(m³/h) | 扬程(m)
云下科技 | 中国 | 广东 | 广州汇云 | 汇云1栋 | 负1楼 | SWPB101 | 暖通系统 | 恒压补水系统 | 冷却水（恒压补水系统） | CWCP-1 | 冷却补水泵房1#冷却水补水系统 | 威乐 | PEMVI13204 | 2021-05-22 | 22 | 55
云下科技 | 中国 | 广东 | 广州汇云 | 汇云1栋 | 负1楼 | SWPB101 | 暖通系统 | 恒压补水系统 | 冷却水（恒压补水系统） | CWCP-2 | 冷却补水泵房2#冷却水补水系统 | 威乐 | PEMVI13204 | 2021-05-22 | 22 | 55

## 生活用水（恒压补水系统）
公司名称 | 国家名称 | 省份名称 | 园区名称 | 栋数名称 | 楼层 | 房间编号 | 所属系统 | 所属子系统 | 设备类型名称 | 设备编号 | 设备名称 | 厂商 | 型号 | 投产日期 | 流量(m³/h) | 扬程(m)
云下科技 | 中国 | 广东 | 广州汇云 | 汇云1栋 | 负1楼 | SWPB102 | 暖通系统 | 恒压补水系统 | 生活用水（恒压补水系统） | LWCP-1 | 消防水泵房1#生活补水系统 | 水之翼 | CDLF-12-40 | 2021-05-22 | 12 | 43

## 水箱
公司名称 | 国家名称 | 省份名称 | 园区名称 | 栋数名称 | 楼层 | 房间编号 | 所属系统 | 所属子系统 | 设备类型名称 | 设备编号 | 设备名称 | 厂商 | 型号 | 投产日期 | 容量m³
云下科技 | 中国 | 广东 | 广州汇云 | 汇云1栋 | 1楼 | SRS0101 | 暖通系统 | 恒压补水系统 | 水箱 | WT-1 | 制冷站1#冷冻水补水水箱 | 非标 | / | 2021-05-22 | 10
云下科技 | 中国 | 广东 | 广州汇云 | 汇云1栋 | 1楼 | SRS0101 | 暖通系统 | 恒压补水系统 | 水箱 | WT-2 | 制冷站2#冷冻水补水水箱 | 非标 | / | 2021-05-22 | 10

## 排水装置
公司名称 | 国家名称 | 省份名称 | 园区名称 | 栋数名称 | 楼层 | 房间编号 | 所属系统 | 所属子系统 | 设备类型名称 | 设备编号 | 设备名称 | 厂商 | 型号 | 投产日期 | 流量(m³/h) | 扬程(m)
云下科技 | 中国 | 广东 | 广州汇云 | 汇云1栋 | 负1楼 | SWPB101 | 暖通系统 | 排水系统 | 排水装置 | DWD-1 | 冷却补水泵房1#排水装置 | 威乐 | WQ4.0-15-4 | 2021-05-22 | 40 | 15
云下科技 | 中国 | 广东 | 广州汇云 | 汇云1栋 | 负1楼 | SWPB102 | 暖通系统 | 排水系统 | 排水装置 | DWD-1 | 消防水泵房1#排水装置 | 上海东欧 | WQ4.0-15-4 | 2021-05-22 | 40 | 15

## 工作站（动环）
公司名称 | 国家名称 | 省份名称 | 园区名称 | 栋数名称 | 楼层 | 房间编号 | 所属系统 | 所属子系统 | 设备类型名称 | 设备编号 | 设备名称 | 厂商 | 型号 | 投产日期
云下科技 | 中国 | 广东 | 广州汇云 | 汇云1栋 | 1楼 | ECC0101 | 弱电系统 | 动力环境监控系统 | 工作站 | WS-1 | ECC动环工作站(主) | 联想 | 扬天T4900v | 2020-01-01

## 服务器（动环）
公司名称 | 国家名称 | 省份名称 | 园区名称 | 栋数名称 | 楼层 | 房间编号 | 所属系统 | 所属子系统 | 设备类型名称 | 设备编号 | 设备名称 | 厂商 | 型号 | 投产日期 | SM码
云下科技 | 中国 | 广东 | 广州汇云 | 汇云1栋 | 1楼 | ALR0101 | 弱电系统 | 动力环境监控系统 | 服务器 | SE-1 | 动环KE主服务器(主) | 戴尔 | PowerEdge R730 | 2020-01-01 | B0W4LV2
云下科技 | 中国 | 广东 | 广州汇云 | 汇云1栋 | 1楼 | ALR0101 | 弱电系统 | 动力环境监控系统 | 服务器 | SE-2 | 动环KE主服务器(备) | 戴尔 | PowerEdge R730 | 2020-01-01 | B1P5LV2
云下科技 | 中国 | 广东 | 广州汇云 | 汇云1栋 | 1楼 | ALR0101 | 弱电系统 | 动力环境监控系统 | 服务器 | SE-3 | BA集成服务器 | 戴尔 | PowerEdge R330 | 2020-01-01 | 10HBBT2
云下科技 | 中国 | 广东 | 广州汇云 | 汇云1栋 | 1楼 | ALR0101 | 弱电系统 | 动力环境监控系统 | 服务器 | SE-4 | 门禁集成服务器 | 戴尔 | PowerEdge R330 | 2020-01-01 | 10N9BT2

## 温湿度传感器（动环）
公司名称 | 国家名称 | 省份名称 | 园区名称 | 栋数名称 | 楼层 | 房间编号 | 所属系统 | 所属子系统 | 设备类型名称 | 设备编号 | 设备名称 | 厂商 | 型号 | 投产日期
云下科技 | 中国 | 广东 | 广州汇云 | 汇云1栋 | 1楼 | CB0101 | 弱电系统 | 动力环境监控系统 | 温湿度传感器 | THS-1 | 1-1业务区域温湿度传感器 | 共济 | TH-03 | 2020-01-01
云下科技 | 中国 | 广东 | 广州汇云 | 汇云1栋 | 1楼 | CB0102 | 弱电系统 | 动力环境监控系统 | 温湿度传感器 | THS-1 | 1-2业务区域温湿度传感器 | 共济 | TH-03 | 2020-01-01
云下科技 | 中国 | 广东 | 广州汇云 | 汇云1栋 | 2楼 | CB0201 | 弱电系统 | 动力环境监控系统 | 温湿度传感器 | THS-1 | 2-1业务区域温湿度传感器 | 共济 | TH-03 | 2021-04-01
云下科技 | 中国 | 广东 | 广州汇云 | 汇云1栋 | 2楼 | CB0202 | 弱电系统 | 动力环境监控系统 | 温湿度传感器 | THS-1 | 2-2业务区域温湿度传感器 | 共济 | TH-03 | 2021-04-01
云下科技 | 中国 | 广东 | 广州汇云 | 汇云1栋 | 2楼 | CB0203 | 弱电系统 | 动力环境监控系统 | 温湿度传感器 | THS-1 | 2-3业务区域温湿度传感器 | 共济 | TH-03 | 2021-04-01
云下科技 | 中国 | 广东 | 广州汇云 | 汇云1栋 | 2楼 | CB0204 | 弱电系统 | 动力环境监控系统 | 温湿度传感器 | THS-1 | 2-4业务区域温湿度传感器 | 共济 | TH-03 | 2020-01-01
云下科技 | 中国 | 广东 | 广州汇云 | 汇云1栋 | 2楼 | CB0205 | 弱电系统 | 动力环境监控系统 | 温湿度传感器 | THS-1 | 2-5业务区域温湿度传感器 | 共济 | TH-03 | 2020-01-01
云下科技 | 中国 | 广东 | 广州汇云 | 汇云1栋 | 3楼 | CB0301 | 弱电系统 | 动力环境监控系统 | 温湿度传感器 | THS-1 | 3-1业务区域温湿度传感器 | 共济 | TH-03 | 2021-04-01
云下科技 | 中国 | 广东 | 广州汇云 | 汇云1栋 | 3楼 | CB0302 | 弱电系统 | 动力环境监控系统 | 温湿度传感器 | THS-1 | 3-2业务区域温湿度传感器 | 共济 | TH-03 | 2021-04-01
云下科技 | 中国 | 广东 | 广州汇云 | 汇云1栋 | 3楼 | CB0303 | 弱电系统 | 动力环境监控系统 | 温湿度传感器 | THS-1 | 3-3业务区域温湿度传感器 | 共济 | TH-03 | 2021-04-01
云下科技 | 中国 | 广东 | 广州汇云 | 汇云1栋 | 3楼 | CB0304 | 弱电系统 | 动力环境监控系统 | 温湿度传感器 | THS-1 | 3-4业务区域温湿度传感器 | 共济 | TH-03 | 2021-04-01
云下科技 | 中国 | 广东 | 广州汇云 | 汇云1栋 | 3楼 | CB0305 | 弱电系统 | 动力环境监控系统 | 温湿度传感器 | THS-1 | 3-5业务区域温湿度传感器 | 共济 | TH-03 | 2021-04-01
云下科技 | 中国 | 广东 | 广州汇云 | 汇云1栋 | 4楼 | CB0401 | 弱电系统 | 动力环境监控系统 | 温湿度传感器 | THS-1 | 4-1业务区域温湿度传感器 | 共济 | TH-03 | 2021-04-01
云下科技 | 中国 | 广东 | 广州汇云 | 汇云1栋 | 4楼 | CB0402 | 弱电系统 | 动力环境监控系统 | 温湿度传感器 | THS-1 | 4-2业务区域温湿度传感器 | 共济 | TH-03 | 2021-04-01
云下科技 | 中国 | 广东 | 广州汇云 | 汇云1栋 | 4楼 | CB0403 | 弱电系统 | 动力环境监控系统 | 温湿度传感器 | THS-1 | 4-3业务区域温湿度传感器 | 共济 | TH-03 | 2021-04-01
云下科技 | 中国 | 广东 | 广州汇云 | 汇云1栋 | 4楼 | CB0404 | 弱电系统 | 动力环境监控系统 | 温湿度传感器 | THS-1 | 4-4业务区域温湿度传感器 | 共济 | TH-03 | 2020-01-01
云下科技 | 中国 | 广东 | 广州汇云 | 汇云1栋 | 4楼 | CB0405 | 弱电系统 | 动力环境监控系统 | 温湿度传感器 | THS-1 | 4-5业务区域温湿度传感器 | 共济 | TH-03 | 2020-01-01
云下科技 | 中国 | 广东 | 广州汇云 | 汇云1栋 | 1楼 | CS0101 | 弱电系统 | 动力环境监控系统 | 温湿度传感器 | THS-1 | 1-1接入间温湿度传感器 | 共济 | TH-03 | 2020-01-01
云下科技 | 中国 | 广东 | 广州汇云 | 汇云1栋 | 1楼 | CS0102 | 弱电系统 | 动力环境监控系统 | 温湿度传感器 | THS-1 | 1-2接入间温湿度传感器 | 共济 | TH-03 | 2020-01-01
云下科技 | 中国 | 广东 | 广州汇云 | 汇云1栋 | 2楼 | CC0201 | 弱电系统 | 动力环境监控系统 | 温湿度传感器 | THS-1 | 2-1核心交换间温湿度传感器 | 共济 | TH-03 | 2021-04-01
云下科技 | 中国 | 广东 | 广州汇云 | 汇云1栋 | 2楼 | CC0202 | 弱电系统 | 动力环境监控系统 | 温湿度传感器 | THS-1 | 2-2核心交换间温湿度传感器 | 共济 | TH-03 | 2021-04-01
云下科技 | 中国 | 广东 | 广州汇云 | 汇云1栋 | 3楼 | CC0301 | 弱电系统 | 动力环境监控系统 | 温湿度传感器 | THS-1 | 3-1核心交换间温湿度传感器 | 共济 | TH-03 | 2021-04-01
云下科技 | 中国 | 广东 | 广州汇云 | 汇云1栋 | 3楼 | CC0302 | 弱电系统 | 动力环境监控系统 | 温湿度传感器 | THS-1 | 3-2核心交换间温湿度传感器 | 共济 | TH-03 | 2021-04-01
云下科技 | 中国 | 广东 | 广州汇云 | 汇云1栋 | 4楼 | CC0401 | 弱电系统 | 动力环境监控系统 | 温湿度传感器 | THS-1 | 4-1核心交换间温湿度传感器 | 共济 | TH-03 | 2020-01-01
云下科技 | 中国 | 广东 | 广州汇云 | 汇云1栋 | 4楼 | CC0402 | 弱电系统 | 动力环境监控系统 | 温湿度传感器 | THS-1 | 4-2核心交换间温湿度传感器 | 共济 | TH-03 | 2020-01-01
云下科技 | 中国 | 广东 | 广州汇云 | 汇云1栋 | 4楼 | CT0401 | 弱电系统 | 动力环境监控系统 | 温湿度传感器 | THS-1 | 4-1网络传输间温湿度传感器 | 共济 | TH-03 | 2020-01-01
云下科技 | 中国 | 广东 | 广州汇云 | 汇云1栋 | 4楼 | CT0402 | 弱电系统 | 动力环境监控系统 | 温湿度传感器 | THS-1 | 4-2网络传输间温湿度传感器 | 共济 | TH-03 | 2020-01-01
云下科技 | 中国 | 广东 | 广州汇云 | 汇云1栋 | 1楼 | SHV0101 | 弱电系统 | 动力环境监控系统 | 温湿度传感器 | THS-1 | 1#高压配电室温湿度传感器 | 共济 | TH-03 | 2020-01-01
云下科技 | 中国 | 广东 | 广州汇云 | 汇云1栋 | 1楼 | SHV0102 | 弱电系统 | 动力环境监控系统 | 温湿度传感器 | THS-1 | 2#高压配电室温湿度传感器 | 共济 | TH-03 | 2020-01-01
云下科技 | 中国 | 广东 | 广州汇云 | 汇云1栋 | 1楼 | SHV0103 | 弱电系统 | 动力环境监控系统 | 温湿度传感器 | THS-1 | 3#高压配电室温湿度传感器 | 共济 | TH-03 | 2020-01-01
云下科技 | 中国 | 广东 | 广州汇云 | 汇云1栋 | 1楼 | SHV0104 | 弱电系统 | 动力环境监控系统 | 温湿度传感器 | THS-1 | 4#高压配电室温湿度传感器 | 共济 | TH-03 | 2020-01-01
云下科技 | 中国 | 广东 | 广州汇云 | 汇云1栋 | 1楼 | STR0101 | 弱电系统 | 动力环境监控系统 | 温湿度传感器 | THS-1 | 1#变压器室温湿度传感器 | 共济 | TH-03 | 2020-01-01
云下科技 | 中国 | 广东 | 广州汇云 | 汇云1栋 | 1楼 | STR0102 | 弱电系统 | 动力环境监控系统 | 温湿度传感器 | THS-1 | 2#变压器室温湿度传感器 | 共济 | TH-03 | 2020-01-01
云下科技 | 中国 | 广东 | 广州汇云 | 汇云1栋 | 1楼 | STR0103 | 弱电系统 | 动力环境监控系统 | 温湿度传感器 | THS-1 | 3#变压器室温湿度传感器 | 共济 | TH-03 | 2020-01-01
云下科技 | 中国 | 广东 | 广州汇云 | 汇云1栋 | 1楼 | STR0104 | 弱电系统 | 动力环境监控系统 | 温湿度传感器 | THS-1 | 4#变压器室温湿度传感器 | 共济 | TH-03 | 2020-01-01
云下科技 | 中国 | 广东 | 广州汇云 | 汇云1栋 | 1楼 | STR0105 | 弱电系统 | 动力环境监控系统 | 温湿度传感器 | THS-1 | 5#变压器室温湿度传感器 | 共济 | TH-03 | 2020-01-01
云下科技 | 中国 | 广东 | 广州汇云 | 汇云1栋 | 1楼 | STR0106 | 弱电系统 | 动力环境监控系统 | 温湿度传感器 | THS-1 | 6#变压器室温湿度传感器 | 共济 | TH-03 | 2020-01-01
云下科技 | 中国 | 广东 | 广州汇云 | 汇云1栋 | 1楼 | STR0107 | 弱电系统 | 动力环境监控系统 | 温湿度传感器 | THS-1 | 7#变压器室温湿度传感器 | 共济 | TH-03 | 2020-01-01
云下科技 | 中国 | 广东 | 广州汇云 | 汇云1栋 | 1楼 | STR0108 | 弱电系统 | 动力环境监控系统 | 温湿度传感器 | THS-1 | 8#变压器室温湿度传感器 | 共济 | TH-03 | 2021-04-01
云下科技 | 中国 | 广东 | 广州汇云 | 汇云1栋 | 1楼 | STR0109 | 弱电系统 | 动力环境监控系统 | 温湿度传感器 | THS-1 | 9#变压器室温湿度传感器 | 共济 | TH-03 | 2020-01-01
云下科技 | 中国 | 广东 | 广州汇云 | 汇云1栋 | 1楼 | STR0110 | 弱电系统 | 动力环境监控系统 | 温湿度传感器 | THS-1 | 10#变压器室温湿度传感器 | 共济 | TH-03 | 2020-01-01
云下科技 | 中国 | 广东 | 广州汇云 | 汇云1栋 | 2楼 | STR0201 | 弱电系统 | 动力环境监控系统 | 温湿度传感器 | THS-1 | 11#变压器室温湿度传感器 | 共济 | TH-03 | 2021-04-01
云下科技 | 中国 | 广东 | 广州汇云 | 汇云1栋 | 2楼 | STR0202 | 弱电系统 | 动力环境监控系统 | 温湿度传感器 | THS-1 | 12#变压器室温湿度传感器 | 共济 | TH-03 | 2021-04-01
云下科技 | 中国 | 广东 | 广州汇云 | 汇云1栋 | 2楼 | STR0203 | 弱电系统 | 动力环境监控系统 | 温湿度传感器 | THS-1 | 13#变压器室温湿度传感器 | 共济 | TH-03 | 2021-04-01
云下科技 | 中国 | 广东 | 广州汇云 | 汇云1栋 | 2楼 | STR0204 | 弱电系统 | 动力环境监控系统 | 温湿度传感器 | THS-1 | 14#变压器室温湿度传感器 | 共济 | TH-03 | 2021-04-01
云下科技 | 中国 | 广东 | 广州汇云 | 汇云1栋 | 2楼 | STR0205 | 弱电系统 | 动力环境监控系统 | 温湿度传感器 | THS-1 | 15#变压器室温湿度传感器 | 共济 | TH-03 | 2021-04-01
云下科技 | 中国 | 广东 | 广州汇云 | 汇云1栋 | 2楼 | STR0206 | 弱电系统 | 动力环境监控系统 | 温湿度传感器 | THS-1 | 16#变压器室温湿度传感器 | 共济 | TH-03 | 2021-04-01
云下科技 | 中国 | 广东 | 广州汇云 | 汇云1栋 | 3楼 | STR0301 | 弱电系统 | 动力环境监控系统 | 温湿度传感器 | THS-1 | 17#变压器室温湿度传感器 | 共济 | TH-03 | 2021-04-01
云下科技 | 中国 | 广东 | 广州汇云 | 汇云1栋 | 3楼 | STR0302 | 弱电系统 | 动力环境监控系统 | 温湿度传感器 | THS-1 | 18#变压器室温湿度传感器 | 共济 | TH-03 | 2021-04-01
云下科技 | 中国 | 广东 | 广州汇云 | 汇云1栋 | 3楼 | STR0303 | 弱电系统 | 动力环境监控系统 | 温湿度传感器 | THS-1 | 19#变压器室温湿度传感器 | 共济 | TH-03 | 2021-04-01
云下科技 | 中国 | 广东 | 广州汇云 | 汇云1栋 | 3楼 | STR0304 | 弱电系统 | 动力环境监控系统 | 温湿度传感器 | THS-1 | 20#变压器室温湿度传感器 | 共济 | TH-03 | 2021-04-01
云下科技 | 中国 | 广东 | 广州汇云 | 汇云1栋 | 3楼 | STR0305 | 弱电系统 | 动力环境监控系统 | 温湿度传感器 | THS-1 | 21#变压器室温湿度传感器 | 共济 | TH-03 | 2021-04-01
云下科技 | 中国 | 广东 | 广州汇云 | 汇云1栋 | 3楼 | STR0306 | 弱电系统 | 动力环境监控系统 | 温湿度传感器 | THS-1 | 22#变压器室温湿度传感器 | 共济 | TH-03 | 2021-04-01
云下科技 | 中国 | 广东 | 广州汇云 | 汇云1栋 | 4楼 | STR0401 | 弱电系统 | 动力环境监控系统 | 温湿度传感器 | THS-1 | 23#变压器室温湿度传感器 | 共济 | TH-03 | 2021-04-01
云下科技 | 中国 | 广东 | 广州汇云 | 汇云1栋 | 4楼 | STR0402 | 弱电系统 | 动力环境监控系统 | 温湿度传感器 | THS-1 | 24#变压器室温湿度传感器 | 共济 | TH-03 | 2021-04-01
云下科技 | 中国 | 广东 | 广州汇云 | 汇云1栋 | 4楼 | STR0403 | 弱电系统 | 动力环境监控系统 | 温湿度传感器 | THS-1 | 25#变压器室温湿度传感器 | 共济 | TH-03 | 2021-04-01
云下科技 | 中国 | 广东 | 广州汇云 | 汇云1栋 | 4楼 | STR0404 | 弱电系统 | 动力环境监控系统 | 温湿度传感器 | THS-1 | 26#变压器室温湿度传感器 | 共济 | TH-03 | 2021-04-01
云下科技 | 中国 | 广东 | 广州汇云 | 汇云1栋 | 4楼 | STR0405 | 弱电系统 | 动力环境监控系统 | 温湿度传感器 | THS-1 | 27#变压器室温湿度传感器 | 共济 | TH-03 | 2021-04-01
云下科技 | 中国 | 广东 | 广州汇云 | 汇云1栋 | 4楼 | STR0406 | 弱电系统 | 动力环境监控系统 | 温湿度传感器 | THS-1 | 28#变压器室温湿度传感器 | 共济 | TH-03 | 2021-04-01
云下科技 | 中国 | 广东 | 广州汇云 | 汇云1栋 | 1楼 | SLV0101 | 弱电系统 | 动力环境监控系统 | 温湿度传感器 | THS-1 | 1-1低压配电室温湿度传感器 | 共济 | TH-03 | 2021-04-01
云下科技 | 中国 | 广东 | 广州汇云 | 汇云1栋 | 1楼 | SLV0102 | 弱电系统 | 动力环境监控系统 | 温湿度传感器 | THS-1 | 1-2低压配电室温湿度传感器 | 共济 | TH-03 | 2021-04-01
云下科技 | 中国 | 广东 | 广州汇云 | 汇云1栋 | 1楼 | SPR0101 | 弱电系统 | 动力环境监控系统 | 温湿度传感器 | THS-1 | 1-1电力室温湿度传感器 | 共济 | TH-03 | 2020-01-01
云下科技 | 中国 | 广东 | 广州汇云 | 汇云1栋 | 1楼 | SPR0102 | 弱电系统 | 动力环境监控系统 | 温湿度传感器 | THS-1 | 1-2电力室温湿度传感器 | 共济 | TH-03 | 2020-01-01
云下科技 | 中国 | 广东 | 广州汇云 | 汇云1栋 | 2楼 | SPR0201 | 弱电系统 | 动力环境监控系统 | 温湿度传感器 | THS-1 | 2-1电力室温湿度传感器 | 共济 | TH-03 | 2020-01-01
云下科技 | 中国 | 广东 | 广州汇云 | 汇云1栋 | 2楼 | SPR0202 | 弱电系统 | 动力环境监控系统 | 温湿度传感器 | THS-1 | 2-2电力室温湿度传感器 | 共济 | TH-03 | 2020-01-01
云下科技 | 中国 | 广东 | 广州汇云 | 汇云1栋 | 3楼 | SPR0301 | 弱电系统 | 动力环境监控系统 | 温湿度传感器 | THS-1 | 3-1电力室温湿度传感器 | 共济 | TH-03 | 2021-04-01
云下科技 | 中国 | 广东 | 广州汇云 | 汇云1栋 | 3楼 | SPR0302 | 弱电系统 | 动力环境监控系统 | 温湿度传感器 | THS-1 | 3-2电力室温湿度传感器 | 共济 | TH-03 | 2021-04-01
云下科技 | 中国 | 广东 | 广州汇云 | 汇云1栋 | 3楼 | SPR0303 | 弱电系统 | 动力环境监控系统 | 温湿度传感器 | THS-1 | 精密空调UPS室温湿度传感器 | 共济 | TH-03 | 2021-04-01
云下科技 | 中国 | 广东 | 广州汇云 | 汇云1栋 | 4楼 | SPR0401 | 弱电系统 | 动力环境监控系统 | 温湿度传感器 | THS-1 | 4-1电力室温湿度传感器 | 共济 | TH-03 | 2020-01-01
云下科技 | 中国 | 广东 | 广州汇云 | 汇云1栋 | 4楼 | SPR0402 | 弱电系统 | 动力环境监控系统 | 温湿度传感器 | THS-1 | 4-2电力室温湿度传感器 | 共济 | TH-03 | 2020-01-01
云下科技 | 中国 | 广东 | 广州汇云 | 汇云1栋 | 5楼 | SPR0501 | 弱电系统 | 动力环境监控系统 | 温湿度传感器 | THS-1 | 5-1电力室温湿度传感器 | 共济 | TH-03 | 2021-04-01
云下科技 | 中国 | 广东 | 广州汇云 | 汇云1栋 | 5楼 | SPR0502 | 弱电系统 | 动力环境监控系统 | 温湿度传感器 | THS-1 | 5-2电力室温湿度传感器 | 共济 | TH-03 | 2021-04-01
云下科技 | 中国 | 广东 | 广州汇云 | 汇云1栋 | 1楼 | SBR0101 | 弱电系统 | 动力环境监控系统 | 温湿度传感器 | THS-1 | 1-1电池室温湿度传感器 | 共济 | TH-03 | 2020-01-01
云下科技 | 中国 | 广东 | 广州汇云 | 汇云1栋 | 1楼 | SBR0102 | 弱电系统 | 动力环境监控系统 | 温湿度传感器 | THS-1 | 1-2电池室温湿度传感器 | 共济 | TH-03 | 2020-01-01
云下科技 | 中国 | 广东 | 广州汇云 | 汇云1栋 | 2楼 | SBR0201 | 弱电系统 | 动力环境监控系统 | 温湿度传感器 | THS-1 | 2-1电池室温湿度传感器 | 共济 | TH-03 | 2020-01-01
云下科技 | 中国 | 广东 | 广州汇云 | 汇云1栋 | 2楼 | SBR0202 | 弱电系统 | 动力环境监控系统 | 温湿度传感器 | THS-1 | 2-2电池室温湿度传感器 | 共济 | TH-03 | 2020-01-01
云下科技 | 中国 | 广东 | 广州汇云 | 汇云1栋 | 3楼 | SBR0301 | 弱电系统 | 动力环境监控系统 | 温湿度传感器 | THS-1 | 3-1电池室温湿度传感器 | 共济 | TH-03 | 2021-04-01
云下科技 | 中国 | 广东 | 广州汇云 | 汇云1栋 | 3楼 | SBR0302 | 弱电系统 | 动力环境监控系统 | 温湿度传感器 | THS-1 | 3-2电池室温湿度传感器 | 共济 | TH-03 | 2021-04-01
云下科技 | 中国 | 广东 | 广州汇云 | 汇云1栋 | 3楼 | SBR0305 | 弱电系统 | 动力环境监控系统 | 温湿度传感器 | THS-1 | 3F电池室5温湿度传感器 | 共济 | TH-03 | 2021-04-01
云下科技 | 中国 | 广东 | 广州汇云 | 汇云1栋 | 4楼 | SBR0401 | 弱电系统 | 动力环境监控系统 | 温湿度传感器 | THS-1 | 4-1电池室温湿度传感器 | 共济 | TH-03 | 2020-01-01
云下科技 | 中国 | 广东 | 广州汇云 | 汇云1栋 | 4楼 | SBR0402 | 弱电系统 | 动力环境监控系统 | 温湿度传感器 | THS-1 | 4-2电池室温湿度传感器 | 共济 | TH-03 | 2020-01-01
云下科技 | 中国 | 广东 | 广州汇云 | 汇云1栋 | 4楼 | SBR0403 | 弱电系统 | 动力环境监控系统 | 温湿度传感器 | THS-1 | 4F电池室3温湿度传感器 | 共济 | TH-03 | 2021-04-01
云下科技 | 中国 | 广东 | 广州汇云 | 汇云1栋 | 4楼 | SBR0404 | 弱电系统 | 动力环境监控系统 | 温湿度传感器 | THS-1 | 48V电池室1温湿度传感器 | 共济 | TH-03 | 2021-04-01
云下科技 | 中国 | 广东 | 广州汇云 | 汇云1栋 | 4楼 | SBR0405 | 弱电系统 | 动力环境监控系统 | 温湿度传感器 | THS-1 | 48V电池室2温湿度传感器 | 共济 | TH-03 | 2021-04-01
云下科技 | 中国 | 广东 | 广州汇云 | 汇云1栋 | 5楼 | SBR0501 | 弱电系统 | 动力环境监控系统 | 温湿度传感器 | THS-1 | 5-1电池室温湿度传感器 | 共济 | TH-03 | 2021-04-01
云下科技 | 中国 | 广东 | 广州汇云 | 汇云1栋 | 5楼 | SBR0502 | 弱电系统 | 动力环境监控系统 | 温湿度传感器 | THS-1 | 5-2电池室温湿度传感器 | 共济 | TH-03 | 2021-04-01
云下科技 | 中国 | 广东 | 广州汇云 | 汇云1栋 | 1楼 | ALR0101 | 弱电系统 | 动力环境监控系统 | 温湿度传感器 | THS-1 | ECC设备间温湿度传感器 | 共济 | TH-03 | 2020-01-01
云下科技 | 中国 | 广东 | 广州汇云 | 汇云1栋 | 1楼 | SEP0101 | 弱电系统 | 动力环境监控系统 | 温湿度传感器 | THS-1 | EPS室温湿度传感器 | 共济 | TH-03 | 2020-01-01
云下科技 | 中国 | 广东 | 广州汇云 | 汇云1栋 | 1楼 | ASR0101 | 弱电系统 | 动力环境监控系统 | 温湿度传感器 | THS-1 | 1F仓库1温湿度传感器 | 共济 | TH-03 | 2020-01-01
云下科技 | 中国 | 广东 | 广州汇云 | 汇云1栋 | 1楼 | SRD0101 | 弱电系统 | 动力环境监控系统 | 温湿度传感器 | THS-1 | 制冷机房配电室温湿度传感器 | 共济 | TH-03 | 2020-01-01
云下科技 | 中国 | 广东 | 广州汇云 | 汇云1栋 | 1楼 | SGP0101 | 弱电系统 | 动力环境监控系统 | 温湿度传感器 | THS-1 | 油机并机室温湿度传感器 | 共济 | TH-03 | 2020-01-01
云下科技 | 中国 | 广东 | 广州汇云 | 汇云1栋 | 1楼 | SRS0101 | 弱电系统 | 动力环境监控系统 | 温湿度传感器 | THS-1 | 制冷站温湿度传感器 | 共济 | TH-03 | 2020-01-01
云下科技 | 中国 | 广东 | 广州汇云 | 汇云1栋 | 2楼 | ASR0201 | 弱电系统 | 动力环境监控系统 | 温湿度传感器 | THS-1 | 2F仓库1温湿度传感器 | 共济 | TH-03 | 2020-01-01
云下科技 | 中国 | 广东 | 广州汇云 | 汇云1栋 | 2楼 | ASR0205 | 弱电系统 | 动力环境监控系统 | 温湿度传感器 | THS-1 | 2F仓库5温湿度传感器 | 共济 | TH-03 | 2020-01-01
云下科技 | 中国 | 广东 | 广州汇云 | 汇云1栋 | 2楼 | ASR0206 | 弱电系统 | 动力环境监控系统 | 温湿度传感器 | THS-1 | 2F仓库6温湿度传感器 | 共济 | TH-03 | 2020-01-01
云下科技 | 中国 | 广东 | 广州汇云 | 汇云1栋 | 3楼 | ASR0303 | 弱电系统 | 动力环境监控系统 | 温湿度传感器 | THS-1 | 3F仓库3温湿度传感器 | 共济 | TH-03 | 2020-01-01
云下科技 | 中国 | 广东 | 广州汇云 | 汇云1栋 | 4楼 | ASR0401 | 弱电系统 | 动力环境监控系统 | 温湿度传感器 | THS-1 | 4F仓库1温湿度传感器 | 共济 | TH-03 | 2020-01-01

## 漏水检测装置（动环）
公司名称 | 国家名称 | 省份名称 | 园区名称 | 栋数名称 | 楼层 | 房间编号 | 所属系统 | 所属子系统 | 设备类型名称 | 设备编号 | 设备名称 | 厂商 | 型号 | 投产日期
云下科技 | 中国 | 广东 | 广州汇云 | 汇云1栋 | 1楼 | SUA0101 | 弱电系统 | 动力环境监控系统 | 漏水检测装置 | WLDD-1 | 1-1业务区域空调间漏水检测装置 | 万慧通 | WT-CON12 | 2020-01-01
云下科技 | 中国 | 广东 | 广州汇云 | 汇云1栋 | 1楼 | SUA0102 | 弱电系统 | 动力环境监控系统 | 漏水检测装置 | WLDD-1 | 1-2业务区域空调间漏水检测装置 | 万慧通 | WT-CON12 | 2020-01-01
云下科技 | 中国 | 广东 | 广州汇云 | 汇云1栋 | 2楼 | SUA0201 | 弱电系统 | 动力环境监控系统 | 漏水检测装置 | WLDD-1 | 2-1业务区域空调间漏水检测装置 | 万慧通 | WT-CON12 | 2021-04-01
云下科技 | 中国 | 广东 | 广州汇云 | 汇云1栋 | 2楼 | SUA0202 | 弱电系统 | 动力环境监控系统 | 漏水检测装置 | WLDD-1 | 2-2业务区域空调间漏水检测装置 | 万慧通 | WT-CON12 | 2021-04-01
云下科技 | 中国 | 广东 | 广州汇云 | 汇云1栋 | 2楼 | SUA0203 | 弱电系统 | 动力环境监控系统 | 漏水检测装置 | WLDD-1 | 2-3业务区域空调间漏水检测装置 | 万慧通 | WT-CON12 | 2021-04-01
云下科技 | 中国 | 广东 | 广州汇云 | 汇云1栋 | 2楼 | SUA0204 | 弱电系统 | 动力环境监控系统 | 漏水检测装置 | WLDD-1 | 2-4业务区域空调间漏水检测装置 | 万慧通 | WT-CON12 | 2020-01-01
云下科技 | 中国 | 广东 | 广州汇云 | 汇云1栋 | 2楼 | SUA0205 | 弱电系统 | 动力环境监控系统 | 漏水检测装置 | WLDD-1 | 2-5业务区域空调间漏水检测装置 | 万慧通 | WT-CON12 | 2020-01-01
云下科技 | 中国 | 广东 | 广州汇云 | 汇云1栋 | 3楼 | SUA0301 | 弱电系统 | 动力环境监控系统 | 漏水检测装置 | WLDD-1 | 3-1业务区域空调间漏水检测装置 | 万慧通 | WT-CON12 | 2021-04-01
云下科技 | 中国 | 广东 | 广州汇云 | 汇云1栋 | 3楼 | SUA0302 | 弱电系统 | 动力环境监控系统 | 漏水检测装置 | WLDD-1 | 3-2业务区域空调间漏水检测装置 | 万慧通 | WT-CON12 | 2021-04-01
云下科技 | 中国 | 广东 | 广州汇云 | 汇云1栋 | 3楼 | SUA0303 | 弱电系统 | 动力环境监控系统 | 漏水检测装置 | WLDD-1 | 3-3业务区域空调间漏水检测装置 | 万慧通 | WT-CON12 | 2021-04-01
云下科技 | 中国 | 广东 | 广州汇云 | 汇云1栋 | 3楼 | SUA0304 | 弱电系统 | 动力环境监控系统 | 漏水检测装置 | WLDD-1 | 3-4业务区域空调间漏水检测装置 | 万慧通 | WT-CON12 | 2021-04-01
云下科技 | 中国 | 广东 | 广州汇云 | 汇云1栋 | 3楼 | SUA0305 | 弱电系统 | 动力环境监控系统 | 漏水检测装置 | WLDD-1 | 3-5业务区域空调间漏水检测装置 | 万慧通 | WT-CON12 | 2021-04-01
云下科技 | 中国 | 广东 | 广州汇云 | 汇云1栋 | 4楼 | SUA0401 | 弱电系统 | 动力环境监控系统 | 漏水检测装置 | WLDD-1 | 4-1业务区域空调间漏水检测装置 | 万慧通 | WT-CON12 | 2021-04-01
云下科技 | 中国 | 广东 | 广州汇云 | 汇云1栋 | 4楼 | SUA0402 | 弱电系统 | 动力环境监控系统 | 漏水检测装置 | WLDD-1 | 4-2业务区域空调间漏水检测装置 | 万慧通 | WT-CON12 | 2021-04-01
云下科技 | 中国 | 广东 | 广州汇云 | 汇云1栋 | 4楼 | SUA0403 | 弱电系统 | 动力环境监控系统 | 漏水检测装置 | WLDD-1 | 4-3业务区域空调间漏水检测装置 | 万慧通 | WT-CON12 | 2021-04-01
云下科技 | 中国 | 广东 | 广州汇云 | 汇云1栋 | 4楼 | SUA0404 | 弱电系统 | 动力环境监控系统 | 漏水检测装置 | WLDD-1 | 4-4业务区域空调间漏水检测装置 | 万慧通 | WT-CON12 | 2020-01-01
云下科技 | 中国 | 广东 | 广州汇云 | 汇云1栋 | 4楼 | SUA0405 | 弱电系统 | 动力环境监控系统 | 漏水检测装置 | WLDD-1 | 4-5业务区域空调间漏水检测装置 | 万慧通 | WT-CON12 | 2020-01-01
云下科技 | 中国 | 广东 | 广州汇云 | 汇云1栋 | 1楼 | CS0101 | 弱电系统 | 动力环境监控系统 | 漏水检测装置 | WLDD-1 | 1-1接入间漏水检测装置 | 万慧通 | WT-CON12 | 2021-04-01
云下科技 | 中国 | 广东 | 广州汇云 | 汇云1栋 | 1楼 | CS0102 | 弱电系统 | 动力环境监控系统 | 漏水检测装置 | WLDD-1 | 1-2接入间漏水检测装置 | 万慧通 | WT-CON12 | 2021-04-01
云下科技 | 中国 | 广东 | 广州汇云 | 汇云1栋 | 2楼 | SCA0201 | 弱电系统 | 动力环境监控系统 | 漏水检测装置 | WLDD-1 | 2-1核心交换间空调间漏水检测装置 | 万慧通 | WT-CON12 | 2020-01-01
云下科技 | 中国 | 广东 | 广州汇云 | 汇云1栋 | 2楼 | SCA0202 | 弱电系统 | 动力环境监控系统 | 漏水检测装置 | WLDD-1 | 2-2核心交换间空调间漏水检测装置 | 万慧通 | WT-CON12 | 2020-01-01
云下科技 | 中国 | 广东 | 广州汇云 | 汇云1栋 | 3楼 | SCA0301 | 弱电系统 | 动力环境监控系统 | 漏水检测装置 | WLDD-1 | 3-1核心交换间空调间漏水检测装置 | 万慧通 | WT-CON12 | 2021-04-01
云下科技 | 中国 | 广东 | 广州汇云 | 汇云1栋 | 3楼 | SCA0302 | 弱电系统 | 动力环境监控系统 | 漏水检测装置 | WLDD-1 | 3-2核心交换间空调间漏水检测装置 | 万慧通 | WT-CON12 | 2021-04-01
云下科技 | 中国 | 广东 | 广州汇云 | 汇云1栋 | 4楼 | SCA0401 | 弱电系统 | 动力环境监控系统 | 漏水检测装置 | WLDD-1 | 4-1核心交换间空调间漏水检测装置 | 万慧通 | WT-CON12 | 2020-01-01
云下科技 | 中国 | 广东 | 广州汇云 | 汇云1栋 | 4楼 | SCA0402 | 弱电系统 | 动力环境监控系统 | 漏水检测装置 | WLDD-1 | 4-2核心交换间空调间漏水检测装置 | 万慧通 | WT-CON12 | 2020-01-01
云下科技 | 中国 | 广东 | 广州汇云 | 汇云1栋 | 4楼 | STA0401 | 弱电系统 | 动力环境监控系统 | 漏水检测装置 | WLDD-1 | 4-1网络传输间空调间漏水检测装置 | 万慧通 | WT-CON12 | 2020-01-01
云下科技 | 中国 | 广东 | 广州汇云 | 汇云1栋 | 4楼 | STA0402 | 弱电系统 | 动力环境监控系统 | 漏水检测装置 | WLDD-1 | 4-2网络传输间空调间漏水检测装置 | 万慧通 | WT-CON12 | 2020-01-01
云下科技 | 中国 | 广东 | 广州汇云 | 汇云1栋 | 1楼 | SHA0102 | 弱电系统 | 动力环境监控系统 | 漏水检测装置 | WLDD-1 | 2#高压配电室空调间漏水检测装置 | 万慧通 | WT-CON12 | 2020-01-01
云下科技 | 中国 | 广东 | 广州汇云 | 汇云1栋 | 1楼 | SHA0103 | 弱电系统 | 动力环境监控系统 | 漏水检测装置 | WLDD-1 | 3#高压配电室空调间漏水检测装置 | 万慧通 | WT-CON12 | 2020-01-01
云下科技 | 中国 | 广东 | 广州汇云 | 汇云1栋 | 1楼 | SHA0104 | 弱电系统 | 动力环境监控系统 | 漏水检测装置 | WLDD-1 | 4#高压配电室空调间漏水检测装置 | 万慧通 | WT-CON12 | 2020-01-01
云下科技 | 中国 | 广东 | 广州汇云 | 汇云1栋 | 1楼 | SLA0101 | 弱电系统 | 动力环境监控系统 | 漏水检测装置 | WLDD-1 | 1-1低压配电室空调间漏水检测装置 | 万慧通 | WT-CON12 | 2020-01-01
云下科技 | 中国 | 广东 | 广州汇云 | 汇云1栋 | 1楼 | SLA0102 | 弱电系统 | 动力环境监控系统 | 漏水检测装置 | WLDD-1 | 1-2低压配电室空调间漏水检测装置 | 万慧通 | WT-CON12 | 2020-01-01
云下科技 | 中国 | 广东 | 广州汇云 | 汇云1栋 | 1楼 | SPA0101 | 弱电系统 | 动力环境监控系统 | 漏水检测装置 | WLDD-1 | 1-1电力室空调间漏水检测装置 | 万慧通 | WT-CON12 | 2020-01-01
云下科技 | 中国 | 广东 | 广州汇云 | 汇云1栋 | 1楼 | SPA0102 | 弱电系统 | 动力环境监控系统 | 漏水检测装置 | WLDD-1 | 1-2电力室空调间漏水检测装置 | 万慧通 | WT-CON12 | 2020-01-01
云下科技 | 中国 | 广东 | 广州汇云 | 汇云1栋 | 2楼 | SPA0201 | 弱电系统 | 动力环境监控系统 | 漏水检测装置 | WLDD-1 | 2-1电力室空调间漏水检测装置 | 万慧通 | WT-CON12 | 2020-01-01
云下科技 | 中国 | 广东 | 广州汇云 | 汇云1栋 | 2楼 | SPA0202 | 弱电系统 | 动力环境监控系统 | 漏水检测装置 | WLDD-1 | 2-2电力室空调间漏水检测装置 | 万慧通 | WT-CON12 | 2021-04-01
云下科技 | 中国 | 广东 | 广州汇云 | 汇云1栋 | 3楼 | SPA0301 | 弱电系统 | 动力环境监控系统 | 漏水检测装置 | WLDD-1 | 3-1电力室空调间漏水检测装置 | 万慧通 | WT-CON12 | 2021-04-01
云下科技 | 中国 | 广东 | 广州汇云 | 汇云1栋 | 3楼 | SPA0302 | 弱电系统 | 动力环境监控系统 | 漏水检测装置 | WLDD-1 | 3-2电力室空调间漏水检测装置 | 万慧通 | WT-CON12 | 2021-04-01
云下科技 | 中国 | 广东 | 广州汇云 | 汇云1栋 | 4楼 | SPA0401 | 弱电系统 | 动力环境监控系统 | 漏水检测装置 | WLDD-1 | 4-1电力室空调间漏水检测装置 | 万慧通 | WT-CON12 | 2020-01-01
云下科技 | 中国 | 广东 | 广州汇云 | 汇云1栋 | 4楼 | SPA0402 | 弱电系统 | 动力环境监控系统 | 漏水检测装置 | WLDD-1 | 4-2电力室空调间漏水检测装置 | 万慧通 | WT-CON12 | 2020-01-01
云下科技 | 中国 | 广东 | 广州汇云 | 汇云1栋 | 5楼 | SPA0501 | 弱电系统 | 动力环境监控系统 | 漏水检测装置 | WLDD-1 | 5-1电力室空调间漏水检测装置 | 万慧通 | WT-CON12 | 2021-04-01
云下科技 | 中国 | 广东 | 广州汇云 | 汇云1栋 | 5楼 | SPA0502 | 弱电系统 | 动力环境监控系统 | 漏水检测装置 | WLDD-1 | 5-2电力室空调间漏水检测装置 | 万慧通 | WT-CON12 | 2021-04-01
云下科技 | 中国 | 广东 | 广州汇云 | 汇云1栋 | 1楼 | SBA0101 | 弱电系统 | 动力环境监控系统 | 漏水检测装置 | WLDD-1 | 1-1电池室空调间漏水检测装置 | 万慧通 | WT-CON12 | 2020-01-01
云下科技 | 中国 | 广东 | 广州汇云 | 汇云1栋 | 1楼 | SBA0102 | 弱电系统 | 动力环境监控系统 | 漏水检测装置 | WLDD-1 | 1-2电池室空调间漏水检测装置 | 万慧通 | WT-CON12 | 2020-01-01
云下科技 | 中国 | 广东 | 广州汇云 | 汇云1栋 | 2楼 | SBA0201 | 弱电系统 | 动力环境监控系统 | 漏水检测装置 | WLDD-1 | 2-1电池室北侧空调间漏水检测装置 | 万慧通 | WT-CON12 | 2020-01-01
云下科技 | 中国 | 广东 | 广州汇云 | 汇云1栋 | 2楼 | SBA0202 | 弱电系统 | 动力环境监控系统 | 漏水检测装置 | WLDD-1 | 2-1电池室南侧空调间漏水检测装置 | 万慧通 | WT-CON12 | 2020-01-01
云下科技 | 中国 | 广东 | 广州汇云 | 汇云1栋 | 2楼 | SBA0203 | 弱电系统 | 动力环境监控系统 | 漏水检测装置 | WLDD-1 | 2-2电池室北侧空调间漏水检测装置 | 万慧通 | WT-CON12 | 2020-01-01
云下科技 | 中国 | 广东 | 广州汇云 | 汇云1栋 | 2楼 | SBA0204 | 弱电系统 | 动力环境监控系统 | 漏水检测装置 | WLDD-1 | 2-2电池室南侧空调间漏水检测装置 | 万慧通 | WT-CON12 | 2020-01-01
云下科技 | 中国 | 广东 | 广州汇云 | 汇云1栋 | 3楼 | SBA0301 | 弱电系统 | 动力环境监控系统 | 漏水检测装置 | WLDD-1 | 3-1电池室北侧空调间漏水检测装置 | 万慧通 | WT-CON12 | 2021-04-01
云下科技 | 中国 | 广东 | 广州汇云 | 汇云1栋 | 3楼 | SBA0302 | 弱电系统 | 动力环境监控系统 | 漏水检测装置 | WLDD-1 | 3-1电池室南侧空调间漏水检测装置 | 万慧通 | WT-CON12 | 2021-04-01
云下科技 | 中国 | 广东 | 广州汇云 | 汇云1栋 | 3楼 | SBA0303 | 弱电系统 | 动力环境监控系统 | 漏水检测装置 | WLDD-1 | 3-2电池室北侧空调间漏水检测装置 | 万慧通 | WT-CON12 | 2021-04-01
云下科技 | 中国 | 广东 | 广州汇云 | 汇云1栋 | 3楼 | SBA0304 | 弱电系统 | 动力环境监控系统 | 漏水检测装置 | WLDD-1 | 3-2电池室南侧空调间漏水检测装置 | 万慧通 | WT-CON12 | 2021-04-01
云下科技 | 中国 | 广东 | 广州汇云 | 汇云1栋 | 4楼 | SBA0401 | 弱电系统 | 动力环境监控系统 | 漏水检测装置 | WLDD-1 | 4-1电池室北侧空调间漏水检测装置 | 万慧通 | WT-CON12 | 2020-01-01
云下科技 | 中国 | 广东 | 广州汇云 | 汇云1栋 | 4楼 | SBA0402 | 弱电系统 | 动力环境监控系统 | 漏水检测装置 | WLDD-1 | 4-1电池室南侧空调间漏水检测装置 | 万慧通 | WT-CON12 | 2020-01-01
云下科技 | 中国 | 广东 | 广州汇云 | 汇云1栋 | 4楼 | SBA0403 | 弱电系统 | 动力环境监控系统 | 漏水检测装置 | WLDD-1 | 4-2电池室北侧空调间漏水检测装置 | 万慧通 | WT-CON12 | 2020-01-01
云下科技 | 中国 | 广东 | 广州汇云 | 汇云1栋 | 4楼 | SBA0404 | 弱电系统 | 动力环境监控系统 | 漏水检测装置 | WLDD-1 | 4-2电池室南侧空调间漏水检测装置 | 万慧通 | WT-CON12 | 2020-01-01
云下科技 | 中国 | 广东 | 广州汇云 | 汇云1栋 | 5楼 | SBA0501 | 弱电系统 | 动力环境监控系统 | 漏水检测装置 | WLDD-1 | 5-1电池室北侧空调间漏水检测装置 | 万慧通 | WT-CON12 | 2021-04-01
云下科技 | 中国 | 广东 | 广州汇云 | 汇云1栋 | 5楼 | SBA0502 | 弱电系统 | 动力环境监控系统 | 漏水检测装置 | WLDD-1 | 5-2电池室南侧空调间漏水检测装置 | 万慧通 | WT-CON12 | 2021-04-01
云下科技 | 中国 | 广东 | 广州汇云 | 汇云1栋 | 3楼 | SPR0303 | 弱电系统 | 动力环境监控系统 | 漏水检测装置 | WLDD-1 | 精密空调UPS配电室漏水检测装置 | 万慧通 | WT-CON12 | 2021-04-01
云下科技 | 中国 | 广东 | 广州汇云 | 汇云1栋 | 负1楼 | SWPB101 | 弱电系统 | 动力环境监控系统 | 漏水检测装置 | WLDD-1 | 冷却补水泵房漏水检测装置 | 万慧通 | WT-CON12 | 2020-01-01

## 氢气探测器（动环）
公司名称 | 国家名称 | 省份名称 | 园区名称 | 栋数名称 | 楼层 | 房间编号 | 所属系统 | 所属子系统 | 设备类型名称 | 设备编号 | 设备名称 | 厂商 | 型号 | 投产日期
云下科技 | 中国 | 广东 | 广州汇云 | 汇云1栋 | 1楼 | SBR0101 | 弱电系统 | 动力环境监控系统 | 氢气探测器 | HD-1 | 1-1电池室1#氢气探测器 | 昆仑海岸 | KL-FDM-LEL | 2020-01-01
云下科技 | 中国 | 广东 | 广州汇云 | 汇云1栋 | 1楼 | SBR0102 | 弱电系统 | 动力环境监控系统 | 氢气探测器 | HD-1 | 1-2电池室1#氢气探测器 | 昆仑海岸 | KL-FDM-LEL | 2020-01-01
云下科技 | 中国 | 广东 | 广州汇云 | 汇云1栋 | 2楼 | SBR0201 | 弱电系统 | 动力环境监控系统 | 氢气探测器 | HD-1 | 2-1电池室1#氢气探测器 | 昆仑海岸 | KL-FDM-LEL | 2020-01-01
云下科技 | 中国 | 广东 | 广州汇云 | 汇云1栋 | 2楼 | SBR0201 | 弱电系统 | 动力环境监控系统 | 氢气探测器 | HD-2 | 2-1电池室2#氢气探测器 | 昆仑海岸 | KL-FDM-LEL | 2020-01-01
云下科技 | 中国 | 广东 | 广州汇云 | 汇云1栋 | 2楼 | SBR0202 | 弱电系统 | 动力环境监控系统 | 氢气探测器 | HD-1 | 2-2电池室1#氢气探测器 | 昆仑海岸 | KL-FDM-LEL | 2020-01-01
云下科技 | 中国 | 广东 | 广州汇云 | 汇云1栋 | 2楼 | SBR0202 | 弱电系统 | 动力环境监控系统 | 氢气探测器 | HD-2 | 2-2电池室2#氢气探测器 | 昆仑海岸 | KL-FDM-LEL | 2020-01-01
云下科技 | 中国 | 广东 | 广州汇云 | 汇云1栋 | 3楼 | SBR0301 | 弱电系统 | 动力环境监控系统 | 氢气探测器 | HD-1 | 3-1电池室1#氢气探测器 | 昆仑海岸 | KL-FDM-LEL | 2020-01-01
云下科技 | 中国 | 广东 | 广州汇云 | 汇云1栋 | 3楼 | SBR0301 | 弱电系统 | 动力环境监控系统 | 氢气探测器 | HD-2 | 3-1电池室2#氢气探测器 | 昆仑海岸 | KL-FDM-LEL | 2020-01-01
云下科技 | 中国 | 广东 | 广州汇云 | 汇云1栋 | 3楼 | SBR0302 | 弱电系统 | 动力环境监控系统 | 氢气探测器 | HD-1 | 3-2电池室1#氢气探测器 | 昆仑海岸 | KL-FDM-LEL | 2020-01-01
云下科技 | 中国 | 广东 | 广州汇云 | 汇云1栋 | 3楼 | SBR0302 | 弱电系统 | 动力环境监控系统 | 氢气探测器 | HD-2 | 3-2电池室2#氢气探测器 | 昆仑海岸 | KL-FDM-LEL | 2020-01-01
云下科技 | 中国 | 广东 | 广州汇云 | 汇云1栋 | 3楼 | SBR0305 | 弱电系统 | 动力环境监控系统 | 氢气探测器 | HD-1 | 3电池室5/1#氢气探测器 | 昆仑海岸 | KL-FDM-LEL | 2021-04-01
云下科技 | 中国 | 广东 | 广州汇云 | 汇云1栋 | 3楼 | SPR0303 | 弱电系统 | 动力环境监控系统 | 氢气探测器 | HD-1 | 精密空调UPS室1#氢气探测器 | 昆仑海岸 | KL-FDM-LEL | 2021-04-01
云下科技 | 中国 | 广东 | 广州汇云 | 汇云1栋 | 4楼 | SBR0401 | 弱电系统 | 动力环境监控系统 | 氢气探测器 | HD-1 | 4-1电池室1#氢气探测器 | 昆仑海岸 | KL-FDM-LEL | 2021-04-01
云下科技 | 中国 | 广东 | 广州汇云 | 汇云1栋 | 4楼 | SBR0401 | 弱电系统 | 动力环境监控系统 | 氢气探测器 | HD-2 | 4-1电池室2#氢气探测器 | 昆仑海岸 | KL-FDM-LEL | 2021-04-01
云下科技 | 中国 | 广东 | 广州汇云 | 汇云1栋 | 4楼 | SBR0402 | 弱电系统 | 动力环境监控系统 | 氢气探测器 | HD-1 | 4-2电池室1#氢气探测器 | 昆仑海岸 | KL-FDM-LEL | 2021-04-01
云下科技 | 中国 | 广东 | 广州汇云 | 汇云1栋 | 4楼 | SBR0402 | 弱电系统 | 动力环境监控系统 | 氢气探测器 | HD-2 | 4-2电池室2#氢气探测器 | 昆仑海岸 | KL-FDM-LEL | 2021-04-01
云下科技 | 中国 | 广东 | 广州汇云 | 汇云1栋 | 5楼 | SBR0501 | 弱电系统 | 动力环境监控系统 | 氢气探测器 | HD-1 | 5-1电池室1#氢气探测器 | 昆仑海岸 | KL-FDM-LEL | 2021-04-01
云下科技 | 中国 | 广东 | 广州汇云 | 汇云1栋 | 5楼 | SBR0502 | 弱电系统 | 动力环境监控系统 | 氢气探测器 | HD-1 | 5-2电池室1#氢气探测器 | 昆仑海岸 | KL-FDM-LEL | 2021-04-01

## 蓄电池内阻模块（动环）
公司名称 | 国家名称 | 省份名称 | 园区名称 | 栋数名称 | 楼层 | 房间编号 | 所属系统 | 所属子系统 | 设备类型名称 | 设备编号 | 设备名称 | 厂商 | 型号 | 投产日期
云下科技 | 中国 | 广东 | 广州汇云 | 汇云1栋 | 1楼 | SBR0101 | 弱电系统 | 动力环境监控系统 | 蓄电池内阻模块 | BRM-1 | 1BKA1-1蓄电池内阻模块 | 共济 | XBM-R2100-H-7 | 2020-01-01
云下科技 | 中国 | 广东 | 广州汇云 | 汇云1栋 | 1楼 | SBR0101 | 弱电系统 | 动力环境监控系统 | 蓄电池内阻模块 | BRM-2 | 1BKA1-2蓄电池内阻模块 | 共济 | XBM-R2100-H-7 | 2020-01-01
云下科技 | 中国 | 广东 | 广州汇云 | 汇云1栋 | 1楼 | SBR0101 | 弱电系统 | 动力环境监控系统 | 蓄电池内阻模块 | BRM-3 | 1BKA1-3蓄电池内阻模块 | 共济 | XBM-R2100-H-7 | 2020-01-01
云下科技 | 中国 | 广东 | 广州汇云 | 汇云1栋 | 1楼 | SBR0101 | 弱电系统 | 动力环境监控系统 | 蓄电池内阻模块 | BRM-4 | 1BKA1-4蓄电池内阻模块 | 共济 | XBM-R2100-H-7 | 2020-01-01
云下科技 | 中国 | 广东 | 广州汇云 | 汇云1栋 | 1楼 | SBR0101 | 弱电系统 | 动力环境监控系统 | 蓄电池内阻模块 | BRM-5 | 1BKKT-D1蓄电池内阻模块 | 共济 | XBM-R2100-H-7 | 2020-01-01
云下科技 | 中国 | 广东 | 广州汇云 | 汇云1栋 | 1楼 | SBR0102 | 弱电系统 | 动力环境监控系统 | 蓄电池内阻模块 | BRM-1 | 1BKB1-1蓄电池内阻模块 | 共济 | XBM-R2100-H-7 | 2020-01-01
云下科技 | 中国 | 广东 | 广州汇云 | 汇云1栋 | 1楼 | SBR0102 | 弱电系统 | 动力环境监控系统 | 蓄电池内阻模块 | BRM-2 | 1BKB1-2蓄电池内阻模块 | 共济 | XBM-R2100-H-7 | 2020-01-01
云下科技 | 中国 | 广东 | 广州汇云 | 汇云1栋 | 1楼 | SBR0102 | 弱电系统 | 动力环境监控系统 | 蓄电池内阻模块 | BRM-3 | 1BKB1-3蓄电池内阻模块 | 共济 | XBM-R2100-H-7 | 2020-01-01
云下科技 | 中国 | 广东 | 广州汇云 | 汇云1栋 | 1楼 | SBR0102 | 弱电系统 | 动力环境监控系统 | 蓄电池内阻模块 | BRM-4 | 1BKB1-4蓄电池内阻模块 | 共济 | XBM-R2100-H-7 | 2020-01-01
云下科技 | 中国 | 广东 | 广州汇云 | 汇云1栋 | 2楼 | SBR0201 | 弱电系统 | 动力环境监控系统 | 蓄电池内阻模块 | BRM-1 | 2BKA1-1蓄电池内阻模块 | 共济 | XBM-R2100-H-7 | 2020-01-01
云下科技 | 中国 | 广东 | 广州汇云 | 汇云1栋 | 2楼 | SBR0201 | 弱电系统 | 动力环境监控系统 | 蓄电池内阻模块 | BRM-2 | 2BKA1-2蓄电池内阻模块 | 共济 | XBM-R2100-H-7 | 2020-01-01
云下科技 | 中国 | 广东 | 广州汇云 | 汇云1栋 | 2楼 | SBR0201 | 弱电系统 | 动力环境监控系统 | 蓄电池内阻模块 | BRM-3 | 2BKA1-3蓄电池内阻模块 | 共济 | XBM-R2100-H-7 | 2020-01-01
云下科技 | 中国 | 广东 | 广州汇云 | 汇云1栋 | 2楼 | SBR0201 | 弱电系统 | 动力环境监控系统 | 蓄电池内阻模块 | BRM-4 | 2BKA1-4蓄电池内阻模块 | 共济 | XBM-R2100-H-7 | 2020-01-01
云下科技 | 中国 | 广东 | 广州汇云 | 汇云1栋 | 2楼 | SBR0201 | 弱电系统 | 动力环境监控系统 | 蓄电池内阻模块 | BRM-5 | 2BKA2-1蓄电池内阻模块 | 共济 | XBM-R2100-H-7 | 2020-01-01
云下科技 | 中国 | 广东 | 广州汇云 | 汇云1栋 | 2楼 | SBR0201 | 弱电系统 | 动力环境监控系统 | 蓄电池内阻模块 | BRM-6 | 2BKA2-2蓄电池内阻模块 | 共济 | XBM-R2100-H-7 | 2020-01-01
云下科技 | 中国 | 广东 | 广州汇云 | 汇云1栋 | 2楼 | SBR0201 | 弱电系统 | 动力环境监控系统 | 蓄电池内阻模块 | BRM-7 | 2BKA2-3蓄电池内阻模块 | 共济 | XBM-R2100-H-7 | 2020-01-01
云下科技 | 中国 | 广东 | 广州汇云 | 汇云1栋 | 2楼 | SBR0201 | 弱电系统 | 动力环境监控系统 | 蓄电池内阻模块 | BRM-8 | 2BKA2-4蓄电池内阻模块 | 共济 | XBM-R2100-H-7 | 2020-01-01
云下科技 | 中国 | 广东 | 广州汇云 | 汇云1栋 | 2楼 | SBR0201 | 弱电系统 | 动力环境监控系统 | 蓄电池内阻模块 | BRM-9 | 2BKA3-1蓄电池内阻模块 | 华塑 | TA | 2021-04-01
云下科技 | 中国 | 广东 | 广州汇云 | 汇云1栋 | 2楼 | SBR0201 | 弱电系统 | 动力环境监控系统 | 蓄电池内阻模块 | BRM-10 | 2BKA3-2蓄电池内阻模块 | 华塑 | TA | 2021-04-01
云下科技 | 中国 | 广东 | 广州汇云 | 汇云1栋 | 2楼 | SBR0201 | 弱电系统 | 动力环境监控系统 | 蓄电池内阻模块 | BRM-11 | 2BKA3-3蓄电池内阻模块 | 华塑 | TA | 2021-04-01
云下科技 | 中国 | 广东 | 广州汇云 | 汇云1栋 | 2楼 | SBR0201 | 弱电系统 | 动力环境监控系统 | 蓄电池内阻模块 | BRM-12 | 2BKA3-4蓄电池内阻模块 | 华塑 | TA | 2021-04-01
云下科技 | 中国 | 广东 | 广州汇云 | 汇云1栋 | 2楼 | SBR0201 | 弱电系统 | 动力环境监控系统 | 蓄电池内阻模块 | BRM-13 | 2BKKT-D2蓄电池内阻模块 | 共济 | XBM-R2100-H-7 | 2020-01-01
云下科技 | 中国 | 广东 | 广州汇云 | 汇云1栋 | 2楼 | SBR0202 | 弱电系统 | 动力环境监控系统 | 蓄电池内阻模块 | BRM-1 | 2BKB1-1蓄电池内阻模块 | 共济 | XBM-R2100-H-7 | 2020-01-01
云下科技 | 中国 | 广东 | 广州汇云 | 汇云1栋 | 2楼 | SBR0202 | 弱电系统 | 动力环境监控系统 | 蓄电池内阻模块 | BRM-2 | 2BKB1-2蓄电池内阻模块 | 共济 | XBM-R2100-H-7 | 2020-01-01
云下科技 | 中国 | 广东 | 广州汇云 | 汇云1栋 | 2楼 | SBR0202 | 弱电系统 | 动力环境监控系统 | 蓄电池内阻模块 | BRM-3 | 2BKB1-3蓄电池内阻模块 | 共济 | XBM-R2100-H-7 | 2020-01-01
云下科技 | 中国 | 广东 | 广州汇云 | 汇云1栋 | 2楼 | SBR0202 | 弱电系统 | 动力环境监控系统 | 蓄电池内阻模块 | BRM-4 | 2BKB1-4蓄电池内阻模块 | 共济 | XBM-R2100-H-7 | 2020-01-01
云下科技 | 中国 | 广东 | 广州汇云 | 汇云1栋 | 2楼 | SBR0202 | 弱电系统 | 动力环境监控系统 | 蓄电池内阻模块 | BRM-5 | 2BKB2-1蓄电池内阻模块 | 共济 | XBM-R2100-H-7 | 2020-01-01
云下科技 | 中国 | 广东 | 广州汇云 | 汇云1栋 | 2楼 | SBR0202 | 弱电系统 | 动力环境监控系统 | 蓄电池内阻模块 | BRM-6 | 2BKB2-2蓄电池内阻模块 | 共济 | XBM-R2100-H-7 | 2020-01-01
云下科技 | 中国 | 广东 | 广州汇云 | 汇云1栋 | 2楼 | SBR0202 | 弱电系统 | 动力环境监控系统 | 蓄电池内阻模块 | BRM-7 | 2BKB2-3蓄电池内阻模块 | 共济 | XBM-R2100-H-7 | 2020-01-01
云下科技 | 中国 | 广东 | 广州汇云 | 汇云1栋 | 2楼 | SBR0202 | 弱电系统 | 动力环境监控系统 | 蓄电池内阻模块 | BRM-8 | 2BKB2-4蓄电池内阻模块 | 共济 | XBM-R2100-H-7 | 2020-01-01
云下科技 | 中国 | 广东 | 广州汇云 | 汇云1栋 | 2楼 | SBR0202 | 弱电系统 | 动力环境监控系统 | 蓄电池内阻模块 | BRM-9 | 2BKB3-1蓄电池内阻模块 | 华塑 | XBM-R2100-H-7 | 2021-04-01
云下科技 | 中国 | 广东 | 广州汇云 | 汇云1栋 | 2楼 | SBR0202 | 弱电系统 | 动力环境监控系统 | 蓄电池内阻模块 | BRM-10 | 2BKB3-2蓄电池内阻模块 | 华塑 | XBM-R2100-H-7 | 2021-04-01
云下科技 | 中国 | 广东 | 广州汇云 | 汇云1栋 | 2楼 | SBR0202 | 弱电系统 | 动力环境监控系统 | 蓄电池内阻模块 | BRM-11 | 2BKB3-3蓄电池内阻模块 | 华塑 | XBM-R2100-H-7 | 2021-04-01
云下科技 | 中国 | 广东 | 广州汇云 | 汇云1栋 | 2楼 | SBR0202 | 弱电系统 | 动力环境监控系统 | 蓄电池内阻模块 | BRM-12 | 2BKB3-4蓄电池内阻模块 | 华塑 | XBM-R2100-H-7 | 2021-04-01
云下科技 | 中国 | 广东 | 广州汇云 | 汇云1栋 | 3楼 | SBR0301 | 弱电系统 | 动力环境监控系统 | 蓄电池内阻模块 | BRM-1 | 3BKA1-1蓄电池内阻模块 | 共济 | XBM-R2100-H-7 | 2020-01-01
云下科技 | 中国 | 广东 | 广州汇云 | 汇云1栋 | 3楼 | SBR0301 | 弱电系统 | 动力环境监控系统 | 蓄电池内阻模块 | BRM-2 | 3BKA1-2蓄电池内阻模块 | 共济 | XBM-R2100-H-7 | 2020-01-01
云下科技 | 中国 | 广东 | 广州汇云 | 汇云1栋 | 3楼 | SBR0301 | 弱电系统 | 动力环境监控系统 | 蓄电池内阻模块 | BRM-3 | 3BKA1-3蓄电池内阻模块 | 共济 | XBM-R2100-H-7 | 2020-01-01
云下科技 | 中国 | 广东 | 广州汇云 | 汇云1栋 | 3楼 | SBR0301 | 弱电系统 | 动力环境监控系统 | 蓄电池内阻模块 | BRM-4 | 3BKA1-4蓄电池内阻模块 | 共济 | XBM-R2100-H-7 | 2020-01-01
云下科技 | 中国 | 广东 | 广州汇云 | 汇云1栋 | 3楼 | SBR0301 | 弱电系统 | 动力环境监控系统 | 蓄电池内阻模块 | BRM-5 | 3BKA2-1蓄电池内阻模块 | 共济 | XBM-R2100-H-7 | 2020-01-01
云下科技 | 中国 | 广东 | 广州汇云 | 汇云1栋 | 3楼 | SBR0301 | 弱电系统 | 动力环境监控系统 | 蓄电池内阻模块 | BRM-6 | 3BKA2-2蓄电池内阻模块 | 共济 | XBM-R2100-H-7 | 2020-01-01
云下科技 | 中国 | 广东 | 广州汇云 | 汇云1栋 | 3楼 | SBR0301 | 弱电系统 | 动力环境监控系统 | 蓄电池内阻模块 | BRM-7 | 3BKA2-3蓄电池内阻模块 | 共济 | XBM-R2100-H-7 | 2020-01-01
云下科技 | 中国 | 广东 | 广州汇云 | 汇云1栋 | 3楼 | SBR0301 | 弱电系统 | 动力环境监控系统 | 蓄电池内阻模块 | BRM-8 | 3BKA2-4蓄电池内阻模块 | 共济 | XBM-R2100-H-7 | 2020-01-01
云下科技 | 中国 | 广东 | 广州汇云 | 汇云1栋 | 3楼 | SBR0301 | 弱电系统 | 动力环境监控系统 | 蓄电池内阻模块 | BRM-9 | 3BKA3-1蓄电池内阻模块 | 华塑 | TA | 2021-04-01
云下科技 | 中国 | 广东 | 广州汇云 | 汇云1栋 | 3楼 | SBR0301 | 弱电系统 | 动力环境监控系统 | 蓄电池内阻模块 | BRM-10 | 3BKA3-2蓄电池内阻模块 | 华塑 | TA | 2021-04-01
云下科技 | 中国 | 广东 | 广州汇云 | 汇云1栋 | 3楼 | SBR0301 | 弱电系统 | 动力环境监控系统 | 蓄电池内阻模块 | BRM-11 | 3BKA3-3蓄电池内阻模块 | 华塑 | TA | 2021-04-01
云下科技 | 中国 | 广东 | 广州汇云 | 汇云1栋 | 3楼 | SBR0301 | 弱电系统 | 动力环境监控系统 | 蓄电池内阻模块 | BRM-12 | 3BKA3-4蓄电池内阻模块 | 华塑 | TA | 2021-04-01
云下科技 | 中国 | 广东 | 广州汇云 | 汇云1栋 | 3楼 | SBR0301 | 弱电系统 | 动力环境监控系统 | 蓄电池内阻模块 | BRM-13 | 3BKA3-5蓄电池内阻模块 | 华塑 | TA | 2021-04-01
云下科技 | 中国 | 广东 | 广州汇云 | 汇云1栋 | 3楼 | SBR0301 | 弱电系统 | 动力环境监控系统 | 蓄电池内阻模块 | BRM-14 | 3BKKT-D4蓄电池内阻模块 | 华塑 | TA | 2021-04-01
云下科技 | 中国 | 广东 | 广州汇云 | 汇云1栋 | 3楼 | SBR0302 | 弱电系统 | 动力环境监控系统 | 蓄电池内阻模块 | BRM-1 | 3BKB1-1蓄电池内阻模块 | 共济 | XBM-R2100-H-7 | 2021-04-01
云下科技 | 中国 | 广东 | 广州汇云 | 汇云1栋 | 3楼 | SBR0302 | 弱电系统 | 动力环境监控系统 | 蓄电池内阻模块 | BRM-2 | 3BKB1-2蓄电池内阻模块 | 共济 | XBM-R2100-H-7 | 2020-01-01
云下科技 | 中国 | 广东 | 广州汇云 | 汇云1栋 | 3楼 | SBR0302 | 弱电系统 | 动力环境监控系统 | 蓄电池内阻模块 | BRM-3 | 3BKB1-3蓄电池内阻模块 | 共济 | XBM-R2100-H-7 | 2020-01-01
云下科技 | 中国 | 广东 | 广州汇云 | 汇云1栋 | 3楼 | SBR0302 | 弱电系统 | 动力环境监控系统 | 蓄电池内阻模块 | BRM-4 | 3BKB1-4蓄电池内阻模块 | 共济 | XBM-R2100-H-7 | 2020-01-01
云下科技 | 中国 | 广东 | 广州汇云 | 汇云1栋 | 3楼 | SBR0302 | 弱电系统 | 动力环境监控系统 | 蓄电池内阻模块 | BRM-5 | 3BKB2-1蓄电池内阻模块 | 共济 | XBM-R2100-H-7 | 2020-01-01
云下科技 | 中国 | 广东 | 广州汇云 | 汇云1栋 | 3楼 | SBR0302 | 弱电系统 | 动力环境监控系统 | 蓄电池内阻模块 | BRM-6 | 3BKB2-2蓄电池内阻模块 | 共济 | XBM-R2100-H-7 | 2020-01-01
云下科技 | 中国 | 广东 | 广州汇云 | 汇云1栋 | 3楼 | SBR0302 | 弱电系统 | 动力环境监控系统 | 蓄电池内阻模块 | BRM-7 | 3BKB2-3蓄电池内阻模块 | 共济 | XBM-R2100-H-7 | 2020-01-01
云下科技 | 中国 | 广东 | 广州汇云 | 汇云1栋 | 3楼 | SBR0302 | 弱电系统 | 动力环境监控系统 | 蓄电池内阻模块 | BRM-8 | 3BKB2-4蓄电池内阻模块 | 共济 | XBM-R2100-H-7 | 2020-01-01
云下科技 | 中国 | 广东 | 广州汇云 | 汇云1栋 | 3楼 | SBR0302 | 弱电系统 | 动力环境监控系统 | 蓄电池内阻模块 | BRM-9 | 3BKB3-1蓄电池内阻模块 | 华塑 | TA | 2021-04-01
云下科技 | 中国 | 广东 | 广州汇云 | 汇云1栋 | 3楼 | SBR0302 | 弱电系统 | 动力环境监控系统 | 蓄电池内阻模块 | BRM-10 | 3BKB3-2蓄电池内阻模块 | 华塑 | TA | 2021-04-01
云下科技 | 中国 | 广东 | 广州汇云 | 汇云1栋 | 3楼 | SBR0302 | 弱电系统 | 动力环境监控系统 | 蓄电池内阻模块 | BRM-11 | 3BKB3-3蓄电池内阻模块 | 华塑 | TA | 2021-04-01
云下科技 | 中国 | 广东 | 广州汇云 | 汇云1栋 | 3楼 | SBR0302 | 弱电系统 | 动力环境监控系统 | 蓄电池内阻模块 | BRM-12 | 3BKB3-4蓄电池内阻模块 | 华塑 | TA | 2021-04-01
云下科技 | 中国 | 广东 | 广州汇云 | 汇云1栋 | 3楼 | SBR0305 | 弱电系统 | 动力环境监控系统 | 蓄电池内阻模块 | BRM-1 | 3BKA3-5第一组蓄电池内阻模块 | 华塑 | TA | 2021-04-01
云下科技 | 中国 | 广东 | 广州汇云 | 汇云1栋 | 3楼 | SBR0305 | 弱电系统 | 动力环境监控系统 | 蓄电池内阻模块 | BRM-2 | 3BKA3-5第二组蓄电池内阻模块 | 华塑 | TA | 2021-04-01
云下科技 | 中国 | 广东 | 广州汇云 | 汇云1栋 | 3楼 | SBR0305 | 弱电系统 | 动力环境监控系统 | 蓄电池内阻模块 | BRM-3 | 3BKA3-5第三组蓄电池内阻模块 | 华塑 | TA | 2021-04-01
云下科技 | 中国 | 广东 | 广州汇云 | 汇云1栋 | 3楼 | SPR0303 | 弱电系统 | 动力环境监控系统 | 蓄电池内阻模块 | BRM-1 | 3BKKT-D3蓄电池内阻模块 | 共济 | XBM-R2100-H-7 | 2020-01-01
云下科技 | 中国 | 广东 | 广州汇云 | 汇云1栋 | 4楼 | SBR0401 | 弱电系统 | 动力环境监控系统 | 蓄电池内阻模块 | BRM-1 | 4BKA1-1蓄电池内阻模块 | 华塑 | TA | 2021-04-01
云下科技 | 中国 | 广东 | 广州汇云 | 汇云1栋 | 4楼 | SBR0401 | 弱电系统 | 动力环境监控系统 | 蓄电池内阻模块 | BRM-2 | 4BKA1-2蓄电池内阻模块 | 华塑 | TA | 2021-04-01
云下科技 | 中国 | 广东 | 广州汇云 | 汇云1栋 | 4楼 | SBR0401 | 弱电系统 | 动力环境监控系统 | 蓄电池内阻模块 | BRM-3 | 4BKA1-3蓄电池内阻模块 | 华塑 | TA | 2021-04-01
云下科技 | 中国 | 广东 | 广州汇云 | 汇云1栋 | 4楼 | SBR0401 | 弱电系统 | 动力环境监控系统 | 蓄电池内阻模块 | BRM-4 | 4BKA1-4蓄电池内阻模块 | 华塑 | TA | 2021-04-01
云下科技 | 中国 | 广东 | 广州汇云 | 汇云1栋 | 4楼 | SBR0401 | 弱电系统 | 动力环境监控系统 | 蓄电池内阻模块 | BRM-5 | 4BKA1-5蓄电池内阻模块 | 华塑 | TA | 2021-04-01
云下科技 | 中国 | 广东 | 广州汇云 | 汇云1栋 | 4楼 | SBR0401 | 弱电系统 | 动力环境监控系统 | 蓄电池内阻模块 | BRM-6 | 4BKA2-1蓄电池内阻模块 | 华塑 | TA | 2021-04-01
云下科技 | 中国 | 广东 | 广州汇云 | 汇云1栋 | 4楼 | SBR0401 | 弱电系统 | 动力环境监控系统 | 蓄电池内阻模块 | BRM-7 | 4BKA2-2蓄电池内阻模块 | 华塑 | TA | 2021-04-01
云下科技 | 中国 | 广东 | 广州汇云 | 汇云1栋 | 4楼 | SBR0401 | 弱电系统 | 动力环境监控系统 | 蓄电池内阻模块 | BRM-8 | 4BKA2-3蓄电池内阻模块 | 华塑 | TA | 2021-04-01
云下科技 | 中国 | 广东 | 广州汇云 | 汇云1栋 | 4楼 | SBR0401 | 弱电系统 | 动力环境监控系统 | 蓄电池内阻模块 | BRM-9 | 4BKA2-4蓄电池内阻模块 | 华塑 | TA | 2021-04-01
云下科技 | 中国 | 广东 | 广州汇云 | 汇云1栋 | 4楼 | SBR0401 | 弱电系统 | 动力环境监控系统 | 蓄电池内阻模块 | BRM-10 | 4BKA2-5蓄电池内阻模块 | 华塑 | TA | 2021-04-01
云下科技 | 中国 | 广东 | 广州汇云 | 汇云1栋 | 4楼 | SBR0401 | 弱电系统 | 动力环境监控系统 | 蓄电池内阻模块 | BRM-11 | 4BKA3-1蓄电池内阻模块 | 华塑 | TA | 2021-04-01
云下科技 | 中国 | 广东 | 广州汇云 | 汇云1栋 | 4楼 | SBR0401 | 弱电系统 | 动力环境监控系统 | 蓄电池内阻模块 | BRM-12 | 4BKA3-2蓄电池内阻模块 | 华塑 | TA | 2021-04-01
云下科技 | 中国 | 广东 | 广州汇云 | 汇云1栋 | 4楼 | SBR0401 | 弱电系统 | 动力环境监控系统 | 蓄电池内阻模块 | BRM-13 | 4BKA3-3蓄电池内阻模块 | 华塑 | TA | 2021-04-01
云下科技 | 中国 | 广东 | 广州汇云 | 汇云1栋 | 4楼 | SBR0402 | 弱电系统 | 动力环境监控系统 | 蓄电池内阻模块 | BRM-1 | 4BKB1-1蓄电池内阻模块 | 华塑 | TA | 2021-04-01
云下科技 | 中国 | 广东 | 广州汇云 | 汇云1栋 | 4楼 | SBR0402 | 弱电系统 | 动力环境监控系统 | 蓄电池内阻模块 | BRM-2 | 4BKB1-2蓄电池内阻模块 | 华塑 | TA | 2021-04-01
云下科技 | 中国 | 广东 | 广州汇云 | 汇云1栋 | 4楼 | SBR0402 | 弱电系统 | 动力环境监控系统 | 蓄电池内阻模块 | BRM-3 | 4BKB1-3蓄电池内阻模块 | 华塑 | TA | 2021-04-01
云下科技 | 中国 | 广东 | 广州汇云 | 汇云1栋 | 4楼 | SBR0402 | 弱电系统 | 动力环境监控系统 | 蓄电池内阻模块 | BRM-4 | 4BKB1-4蓄电池内阻模块 | 华塑 | TA | 2021-04-01
云下科技 | 中国 | 广东 | 广州汇云 | 汇云1栋 | 4楼 | SBR0402 | 弱电系统 | 动力环境监控系统 | 蓄电池内阻模块 | BRM-5 | 4BKB1-5蓄电池内阻模块 | 华塑 | TA | 2021-04-01
云下科技 | 中国 | 广东 | 广州汇云 | 汇云1栋 | 4楼 | SBR0402 | 弱电系统 | 动力环境监控系统 | 蓄电池内阻模块 | BRM-6 | 4BKB2-1蓄电池内阻模块 | 华塑 | TA | 2021-04-01
云下科技 | 中国 | 广东 | 广州汇云 | 汇云1栋 | 4楼 | SBR0402 | 弱电系统 | 动力环境监控系统 | 蓄电池内阻模块 | BRM-7 | 4BKB2-2蓄电池内阻模块 | 华塑 | TA | 2021-04-01
云下科技 | 中国 | 广东 | 广州汇云 | 汇云1栋 | 4楼 | SBR0402 | 弱电系统 | 动力环境监控系统 | 蓄电池内阻模块 | BRM-8 | 4BKB2-3蓄电池内阻模块 | 华塑 | TA | 2021-04-01
云下科技 | 中国 | 广东 | 广州汇云 | 汇云1栋 | 4楼 | SBR0402 | 弱电系统 | 动力环境监控系统 | 蓄电池内阻模块 | BRM-9 | 4BKB2-4蓄电池内阻模块 | 华塑 | TA | 2021-04-01
云下科技 | 中国 | 广东 | 广州汇云 | 汇云1栋 | 4楼 | SBR0402 | 弱电系统 | 动力环境监控系统 | 蓄电池内阻模块 | BRM-10 | 4BKB2-5蓄电池内阻模块 | 华塑 | TA | 2021-04-01
云下科技 | 中国 | 广东 | 广州汇云 | 汇云1栋 | 4楼 | SBR0402 | 弱电系统 | 动力环境监控系统 | 蓄电池内阻模块 | BRM-11 | 4BKB3-1蓄电池内阻模块 | 华塑 | TA | 2021-04-01
云下科技 | 中国 | 广东 | 广州汇云 | 汇云1栋 | 4楼 | SBR0402 | 弱电系统 | 动力环境监控系统 | 蓄电池内阻模块 | BRM-12 | 4BKB3-2蓄电池内阻模块 | 华塑 | TA | 2021-04-01
云下科技 | 中国 | 广东 | 广州汇云 | 汇云1栋 | 4楼 | SBR0403 | 弱电系统 | 动力环境监控系统 | 蓄电池内阻模块 | BRM-1 | 4BKB3-3第一/二组蓄电池内阻模块 | 华塑 | TA | 2021-04-01
云下科技 | 中国 | 广东 | 广州汇云 | 汇云1栋 | 4楼 | SBR0403 | 弱电系统 | 动力环境监控系统 | 蓄电池内阻模块 | BRM-2 | 4BKB3-3第三组/4BKKT-D5第一组蓄电池内阻模块 | 华塑 | TA | 2021-04-01
云下科技 | 中国 | 广东 | 广州汇云 | 汇云1栋 | 4楼 | SBR0403 | 弱电系统 | 动力环境监控系统 | 蓄电池内阻模块 | BRM-3 | 4BKKT-D5第二/三组蓄电池内阻模块 | 华塑 | TA | 2021-04-01
云下科技 | 中国 | 广东 | 广州汇云 | 汇云1栋 | 5楼 | SBR0501 | 弱电系统 | 动力环境监控系统 | 蓄电池内阻模块 | BRM-1 | 5BKA1-1蓄电池内阻模块 | 华塑 | TA | 2021-04-01
云下科技 | 中国 | 广东 | 广州汇云 | 汇云1栋 | 5楼 | SBR0501 | 弱电系统 | 动力环境监控系统 | 蓄电池内阻模块 | BRM-2 | 5BKA1-2蓄电池内阻模块 | 华塑 | TA | 2021-04-01
云下科技 | 中国 | 广东 | 广州汇云 | 汇云1栋 | 5楼 | SBR0502 | 弱电系统 | 动力环境监控系统 | 蓄电池内阻模块 | BRM-1 | 5BKB1-1蓄电池内阻模块 | 华塑 | TA | 2021-04-01
云下科技 | 中国 | 广东 | 广州汇云 | 汇云1栋 | 5楼 | SBR0502 | 弱电系统 | 动力环境监控系统 | 蓄电池内阻模块 | BRM-2 | 5BKB1-2蓄电池内阻模块 | 华塑 | TA | 2021-04-01
云下科技 | 中国 | 广东 | 广州汇云 | 汇云1栋 | 4楼 | SBR0404 | 弱电系统 | 动力环境监控系统 | 蓄电池内阻模块 | BRM-1 | 48V电池间1/1#直流系统第一组蓄电池内阻模块 | 共济 | XBM-R2100-H-7 | 2020-01-01
云下科技 | 中国 | 广东 | 广州汇云 | 汇云1栋 | 4楼 | SBR0404 | 弱电系统 | 动力环境监控系统 | 蓄电池内阻模块 | BRM-2 | 48V电池间1/1#直流系统第二组蓄电池内阻模块 | 共济 | XBM-R2100-H-7 | 2020-01-01
云下科技 | 中国 | 广东 | 广州汇云 | 汇云1栋 | 4楼 | SBR0405 | 弱电系统 | 动力环境监控系统 | 蓄电池内阻模块 | BRM-1 | 48V电池间2/1#直流系统第一组蓄电池内阻模块 | 共济 | XBM-R2100-H-7 | 2020-01-01
云下科技 | 中国 | 广东 | 广州汇云 | 汇云1栋 | 4楼 | SBR0405 | 弱电系统 | 动力环境监控系统 | 蓄电池内阻模块 | BRM-2 | 48V电池间2/1#直流系统第二组蓄电池内阻模块 | 共济 | XBM-R2100-H-7 | 2020-01-01
云下科技 | 中国 | 广东 | 广州汇云 | 汇云1栋 | 1楼 | ALR0101 | 弱电系统 | 动力环境监控系统 | 蓄电池内阻模块 | BRM-1 | ECC-UPS蓄电池内阻模块 | 共济 | XBM-R2100-H-7 | 2020-01-01
云下科技 | 中国 | 广东 | 广州汇云 | 汇云1栋 | 1楼 | SRD0101 | 弱电系统 | 动力环境监控系统 | 蓄电池内阻模块 | BRM-1 | 冷机控制屏UPS蓄电池内阻模块 | 共济 | XBM-R2100-H-7 | 2020-01-01
云下科技 | 中国 | 广东 | 广州汇云 | 汇云1栋 | 1楼 | SRD0101 | 弱电系统 | 动力环境监控系统 | 蓄电池内阻模块 | BRM-2 | 阀门UPS蓄电池内阻模块 | 共济 | XBM-R2100-H-7 | 2020-01-01
云下科技 | 中国 | 广东 | 广州汇云 | 汇云1栋 | 1楼 | SRD0101 | 弱电系统 | 动力环境监控系统 | 蓄电池内阻模块 | BRM-3 | 1#二次冷冻泵蓄电池内阻模块 | 共济 | XBM-R2100-H-7 | 2020-01-01
云下科技 | 中国 | 广东 | 广州汇云 | 汇云1栋 | 1楼 | SRD0101 | 弱电系统 | 动力环境监控系统 | 蓄电池内阻模块 | BRM-4 | 2#二次冷冻泵蓄电池内阻模块 | 共济 | XBM-R2100-H-7 | 2020-01-01
云下科技 | 中国 | 广东 | 广州汇云 | 汇云1栋 | 1楼 | SRD0101 | 弱电系统 | 动力环境监控系统 | 蓄电池内阻模块 | BRM-5 | 3#二次冷冻泵蓄电池内阻模块 | 共济 | XBM-R2100-H-7 | 2020-01-01
云下科技 | 中国 | 广东 | 广州汇云 | 汇云1栋 | 1楼 | SRD0101 | 弱电系统 | 动力环境监控系统 | 蓄电池内阻模块 | BRM-6 | 4#二次冷冻泵蓄电池内阻模块 | 共济 | XBM-R2100-H-7 | 2020-01-01
云下科技 | 中国 | 广东 | 广州汇云 | 汇云1栋 | 1楼 | SRD0101 | 弱电系统 | 动力环境监控系统 | 蓄电池内阻模块 | BRM-7 | 5#二次冷冻泵蓄电池内阻模块 | 共济 | XBM-R2100-H-7 | 2020-01-01
云下科技 | 中国 | 广东 | 广州汇云 | 汇云1栋 | 1楼 | SRD0101 | 弱电系统 | 动力环境监控系统 | 蓄电池内阻模块 | BRM-8 | 6#二次冷冻泵蓄电池内阻模块 | 共济 | XBM-R2100-H-7 | 2020-01-01
云下科技 | 中国 | 广东 | 广州汇云 | 汇云1栋 | 1楼 | SRD0101 | 弱电系统 | 动力环境监控系统 | 蓄电池内阻模块 | BRM-9 | 7#二次冷冻泵蓄电池内阻模块 | 共济 | XBM-R2100-H-7 | 2020-01-01
云下科技 | 中国 | 广东 | 广州汇云 | 汇云1栋 | 1楼 | SRD0101 | 弱电系统 | 动力环境监控系统 | 蓄电池内阻模块 | BRM-10 | 8#二次冷冻泵蓄电池内阻模块 | 共济 | XBM-R2100-H-7 | 2020-01-01

## 蓄电池电流模块（动环）
公司名称 | 国家名称 | 省份名称 | 园区名称 | 栋数名称 | 楼层 | 房间编号 | 所属系统 | 所属子系统 | 设备类型名称 | 设备编号 | 设备名称 | 厂商 | 型号 | 投产日期
云下科技 | 中国 | 广东 | 广州汇云 | 汇云1栋 | 1楼 | SBR0101 | 弱电系统 | 动力环境监控系统 | 蓄电池电流模块 | BCM-1 | 1BKA1-1蓄电池电流模块 | 共济 | XBM-I2100 | 2020-01-01
云下科技 | 中国 | 广东 | 广州汇云 | 汇云1栋 | 1楼 | SBR0101 | 弱电系统 | 动力环境监控系统 | 蓄电池电流模块 | BCM-2 | 1BKA1-2蓄电池电流模块 | 共济 | XBM-I2100 | 2020-01-01
云下科技 | 中国 | 广东 | 广州汇云 | 汇云1栋 | 1楼 | SBR0101 | 弱电系统 | 动力环境监控系统 | 蓄电池电流模块 | BCM-3 | 1BKA1-3蓄电池电流模块 | 共济 | XBM-I2100 | 2020-01-01
云下科技 | 中国 | 广东 | 广州汇云 | 汇云1栋 | 1楼 | SBR0101 | 弱电系统 | 动力环境监控系统 | 蓄电池电流模块 | BCM-4 | 1BKA1-4蓄电池电流模块 | 共济 | XBM-I2100 | 2020-01-01
云下科技 | 中国 | 广东 | 广州汇云 | 汇云1栋 | 1楼 | SBR0101 | 弱电系统 | 动力环境监控系统 | 蓄电池电流模块 | BCM-5 | 1BKKT-D1蓄电池电流模块 | 共济 | XBM-I2100 | 2020-01-01
云下科技 | 中国 | 广东 | 广州汇云 | 汇云1栋 | 1楼 | SBR0102 | 弱电系统 | 动力环境监控系统 | 蓄电池电流模块 | BCM-1 | 1BKB1-1蓄电池电流模块 | 共济 | XBM-I2100 | 2020-01-01
云下科技 | 中国 | 广东 | 广州汇云 | 汇云1栋 | 1楼 | SBR0102 | 弱电系统 | 动力环境监控系统 | 蓄电池电流模块 | BCM-2 | 1BKB1-2蓄电池电流模块 | 共济 | XBM-I2100 | 2020-01-01
云下科技 | 中国 | 广东 | 广州汇云 | 汇云1栋 | 1楼 | SBR0102 | 弱电系统 | 动力环境监控系统 | 蓄电池电流模块 | BCM-3 | 1BKB1-3蓄电池电流模块 | 共济 | XBM-I2100 | 2020-01-01
云下科技 | 中国 | 广东 | 广州汇云 | 汇云1栋 | 1楼 | SBR0102 | 弱电系统 | 动力环境监控系统 | 蓄电池电流模块 | BCM-4 | 1BKB1-4蓄电池电流模块 | 共济 | XBM-I2100 | 2020-01-01
云下科技 | 中国 | 广东 | 广州汇云 | 汇云1栋 | 2楼 | SBR0201 | 弱电系统 | 动力环境监控系统 | 蓄电池电流模块 | BCM-1 | 2BKA1-1蓄电池电流模块 | 共济 | XBM-I2100 | 2020-01-01
云下科技 | 中国 | 广东 | 广州汇云 | 汇云1栋 | 2楼 | SBR0201 | 弱电系统 | 动力环境监控系统 | 蓄电池电流模块 | BCM-2 | 2BKA1-2蓄电池电流模块 | 共济 | XBM-I2100 | 2020-01-01
云下科技 | 中国 | 广东 | 广州汇云 | 汇云1栋 | 2楼 | SBR0201 | 弱电系统 | 动力环境监控系统 | 蓄电池电流模块 | BCM-3 | 2BKA1-3蓄电池电流模块 | 共济 | XBM-I2100 | 2020-01-01
云下科技 | 中国 | 广东 | 广州汇云 | 汇云1栋 | 2楼 | SBR0201 | 弱电系统 | 动力环境监控系统 | 蓄电池电流模块 | BCM-4 | 2BKA1-4蓄电池电流模块 | 共济 | XBM-I2100 | 2020-01-01
云下科技 | 中国 | 广东 | 广州汇云 | 汇云1栋 | 2楼 | SBR0201 | 弱电系统 | 动力环境监控系统 | 蓄电池电流模块 | BCM-5 | 2BKA2-1蓄电池电流模块 | 共济 | XBM-I2100 | 2020-01-01
云下科技 | 中国 | 广东 | 广州汇云 | 汇云1栋 | 2楼 | SBR0201 | 弱电系统 | 动力环境监控系统 | 蓄电池电流模块 | BCM-6 | 2BKA2-2蓄电池电流模块 | 共济 | XBM-I2100 | 2020-01-01
云下科技 | 中国 | 广东 | 广州汇云 | 汇云1栋 | 2楼 | SBR0201 | 弱电系统 | 动力环境监控系统 | 蓄电池电流模块 | BCM-7 | 2BKA2-3蓄电池电流模块 | 共济 | XBM-I2100 | 2020-01-01
云下科技 | 中国 | 广东 | 广州汇云 | 汇云1栋 | 2楼 | SBR0201 | 弱电系统 | 动力环境监控系统 | 蓄电池电流模块 | BCM-8 | 2BKA2-4蓄电池电流模块 | 共济 | XBM-I2100 | 2020-01-01
云下科技 | 中国 | 广东 | 广州汇云 | 汇云1栋 | 2楼 | SBR0201 | 弱电系统 | 动力环境监控系统 | 蓄电池电流模块 | BCM-9 | 2BKA3-1蓄电池电流模块 | 华塑 | TC | 2021-04-01
云下科技 | 中国 | 广东 | 广州汇云 | 汇云1栋 | 2楼 | SBR0201 | 弱电系统 | 动力环境监控系统 | 蓄电池电流模块 | BCM-10 | 2BKA3-2蓄电池电流模块 | 华塑 | TC | 2021-04-01
云下科技 | 中国 | 广东 | 广州汇云 | 汇云1栋 | 2楼 | SBR0201 | 弱电系统 | 动力环境监控系统 | 蓄电池电流模块 | BCM-11 | 2BKA3-3蓄电池电流模块 | 华塑 | TC | 2021-04-01
云下科技 | 中国 | 广东 | 广州汇云 | 汇云1栋 | 2楼 | SBR0201 | 弱电系统 | 动力环境监控系统 | 蓄电池电流模块 | BCM-12 | 2BKA3-4蓄电池电流模块 | 华塑 | TC | 2021-04-01
云下科技 | 中国 | 广东 | 广州汇云 | 汇云1栋 | 2楼 | SBR0201 | 弱电系统 | 动力环境监控系统 | 蓄电池电流模块 | BCM-13 | 2BKKT-D2蓄电池电流模块 | 共济 | XBM-I2100 | 2020-01-01
云下科技 | 中国 | 广东 | 广州汇云 | 汇云1栋 | 2楼 | SBR0202 | 弱电系统 | 动力环境监控系统 | 蓄电池电流模块 | BCM-1 | 2BKB1-1蓄电池电流模块 | 共济 | XBM-I2100 | 2020-01-01
云下科技 | 中国 | 广东 | 广州汇云 | 汇云1栋 | 2楼 | SBR0202 | 弱电系统 | 动力环境监控系统 | 蓄电池电流模块 | BCM-2 | 2BKB1-2蓄电池电流模块 | 共济 | XBM-I2100 | 2020-01-01
云下科技 | 中国 | 广东 | 广州汇云 | 汇云1栋 | 2楼 | SBR0202 | 弱电系统 | 动力环境监控系统 | 蓄电池电流模块 | BCM-3 | 2BKB1-3蓄电池电流模块 | 共济 | XBM-I2100 | 2020-01-01
云下科技 | 中国 | 广东 | 广州汇云 | 汇云1栋 | 2楼 | SBR0202 | 弱电系统 | 动力环境监控系统 | 蓄电池电流模块 | BCM-4 | 2BKB1-4蓄电池电流模块 | 共济 | XBM-I2100 | 2020-01-01
云下科技 | 中国 | 广东 | 广州汇云 | 汇云1栋 | 2楼 | SBR0202 | 弱电系统 | 动力环境监控系统 | 蓄电池电流模块 | BCM-5 | 2BKB2-1蓄电池电流模块 | 共济 | XBM-I2100 | 2020-01-01
云下科技 | 中国 | 广东 | 广州汇云 | 汇云1栋 | 2楼 | SBR0202 | 弱电系统 | 动力环境监控系统 | 蓄电池电流模块 | BCM-6 | 2BKB2-2蓄电池电流模块 | 共济 | XBM-I2100 | 2020-01-01
云下科技 | 中国 | 广东 | 广州汇云 | 汇云1栋 | 2楼 | SBR0202 | 弱电系统 | 动力环境监控系统 | 蓄电池电流模块 | BCM-7 | 2BKB2-3蓄电池电流模块 | 共济 | XBM-I2100 | 2020-01-01
云下科技 | 中国 | 广东 | 广州汇云 | 汇云1栋 | 2楼 | SBR0202 | 弱电系统 | 动力环境监控系统 | 蓄电池电流模块 | BCM-8 | 2BKB2-4蓄电池电流模块 | 共济 | XBM-I2100 | 2020-01-01
云下科技 | 中国 | 广东 | 广州汇云 | 汇云1栋 | 2楼 | SBR0202 | 弱电系统 | 动力环境监控系统 | 蓄电池电流模块 | BCM-9 | 2BKB3-1蓄电池电流模块 | 华塑 | TC | 2021-04-01
云下科技 | 中国 | 广东 | 广州汇云 | 汇云1栋 | 2楼 | SBR0202 | 弱电系统 | 动力环境监控系统 | 蓄电池电流模块 | BCM-10 | 2BKB3-2蓄电池电流模块 | 华塑 | TC | 2021-04-01
云下科技 | 中国 | 广东 | 广州汇云 | 汇云1栋 | 2楼 | SBR0202 | 弱电系统 | 动力环境监控系统 | 蓄电池电流模块 | BCM-11 | 2BKB3-3蓄电池电流模块 | 华塑 | TC | 2021-04-01
云下科技 | 中国 | 广东 | 广州汇云 | 汇云1栋 | 2楼 | SBR0202 | 弱电系统 | 动力环境监控系统 | 蓄电池电流模块 | BCM-12 | 2BKB3-4蓄电池电流模块 | 华塑 | TC | 2021-04-01
云下科技 | 中国 | 广东 | 广州汇云 | 汇云1栋 | 3楼 | SBR0301 | 弱电系统 | 动力环境监控系统 | 蓄电池电流模块 | BCM-1 | 3BKA1-1蓄电池电流模块 | 共济 | XBM-I2100 | 2020-01-01
云下科技 | 中国 | 广东 | 广州汇云 | 汇云1栋 | 3楼 | SBR0301 | 弱电系统 | 动力环境监控系统 | 蓄电池电流模块 | BCM-2 | 3BKA1-2蓄电池电流模块 | 共济 | XBM-I2100 | 2020-01-01
云下科技 | 中国 | 广东 | 广州汇云 | 汇云1栋 | 3楼 | SBR0301 | 弱电系统 | 动力环境监控系统 | 蓄电池电流模块 | BCM-3 | 3BKA1-3蓄电池电流模块 | 共济 | XBM-I2100 | 2020-01-01
云下科技 | 中国 | 广东 | 广州汇云 | 汇云1栋 | 3楼 | SBR0301 | 弱电系统 | 动力环境监控系统 | 蓄电池电流模块 | BCM-4 | 3BKA1-4蓄电池电流模块 | 共济 | XBM-I2100 | 2020-01-01
云下科技 | 中国 | 广东 | 广州汇云 | 汇云1栋 | 3楼 | SBR0301 | 弱电系统 | 动力环境监控系统 | 蓄电池电流模块 | BCM-5 | 3BKA2-1蓄电池电流模块 | 共济 | XBM-I2100 | 2020-01-01
云下科技 | 中国 | 广东 | 广州汇云 | 汇云1栋 | 3楼 | SBR0301 | 弱电系统 | 动力环境监控系统 | 蓄电池电流模块 | BCM-6 | 3BKA2-2蓄电池电流模块 | 共济 | XBM-I2100 | 2020-01-01
云下科技 | 中国 | 广东 | 广州汇云 | 汇云1栋 | 3楼 | SBR0301 | 弱电系统 | 动力环境监控系统 | 蓄电池电流模块 | BCM-7 | 3BKA2-3蓄电池电流模块 | 共济 | XBM-I2100 | 2020-01-01
云下科技 | 中国 | 广东 | 广州汇云 | 汇云1栋 | 3楼 | SBR0301 | 弱电系统 | 动力环境监控系统 | 蓄电池电流模块 | BCM-8 | 3BKA2-4蓄电池电流模块 | 共济 | XBM-I2100 | 2020-01-01
云下科技 | 中国 | 广东 | 广州汇云 | 汇云1栋 | 3楼 | SBR0301 | 弱电系统 | 动力环境监控系统 | 蓄电池电流模块 | BCM-9 | 3BKA3-1蓄电池电流模块 | 华塑 | TC | 2021-04-01
云下科技 | 中国 | 广东 | 广州汇云 | 汇云1栋 | 3楼 | SBR0301 | 弱电系统 | 动力环境监控系统 | 蓄电池电流模块 | BCM-10 | 3BKA3-2蓄电池电流模块 | 华塑 | TC | 2021-04-01
云下科技 | 中国 | 广东 | 广州汇云 | 汇云1栋 | 3楼 | SBR0301 | 弱电系统 | 动力环境监控系统 | 蓄电池电流模块 | BCM-11 | 3BKA3-3蓄电池电流模块 | 华塑 | TC | 2021-04-01
云下科技 | 中国 | 广东 | 广州汇云 | 汇云1栋 | 3楼 | SBR0301 | 弱电系统 | 动力环境监控系统 | 蓄电池电流模块 | BCM-12 | 3BKA3-4蓄电池电流模块 | 华塑 | TC | 2021-04-01
云下科技 | 中国 | 广东 | 广州汇云 | 汇云1栋 | 3楼 | SBR0301 | 弱电系统 | 动力环境监控系统 | 蓄电池电流模块 | BCM-13 | 3BKA3-5蓄电池电流模块 | 华塑 | TC | 2021-04-01
云下科技 | 中国 | 广东 | 广州汇云 | 汇云1栋 | 3楼 | SBR0301 | 弱电系统 | 动力环境监控系统 | 蓄电池电流模块 | BCM-14 | 3BKKT-D4蓄电池电流模块 | 华塑 | TC | 2021-04-01
云下科技 | 中国 | 广东 | 广州汇云 | 汇云1栋 | 3楼 | SBR0302 | 弱电系统 | 动力环境监控系统 | 蓄电池电流模块 | BCM-1 | 3BKB1-1蓄电池电流模块 | 共济 | XBM-I2100 | 2021-04-01
云下科技 | 中国 | 广东 | 广州汇云 | 汇云1栋 | 3楼 | SBR0302 | 弱电系统 | 动力环境监控系统 | 蓄电池电流模块 | BCM-2 | 3BKB1-2蓄电池电流模块 | 共济 | XBM-I2100 | 2020-01-01
云下科技 | 中国 | 广东 | 广州汇云 | 汇云1栋 | 3楼 | SBR0302 | 弱电系统 | 动力环境监控系统 | 蓄电池电流模块 | BCM-3 | 3BKB1-3蓄电池电流模块 | 共济 | XBM-I2100 | 2020-01-01
云下科技 | 中国 | 广东 | 广州汇云 | 汇云1栋 | 3楼 | SBR0302 | 弱电系统 | 动力环境监控系统 | 蓄电池电流模块 | BCM-4 | 3BKB1-4蓄电池电流模块 | 共济 | XBM-I2100 | 2020-01-01
云下科技 | 中国 | 广东 | 广州汇云 | 汇云1栋 | 3楼 | SBR0302 | 弱电系统 | 动力环境监控系统 | 蓄电池电流模块 | BCM-5 | 3BKB2-1蓄电池电流模块 | 共济 | XBM-I2100 | 2020-01-01
云下科技 | 中国 | 广东 | 广州汇云 | 汇云1栋 | 3楼 | SBR0302 | 弱电系统 | 动力环境监控系统 | 蓄电池电流模块 | BCM-6 | 3BKB2-2蓄电池电流模块 | 共济 | XBM-I2100 | 2020-01-01
云下科技 | 中国 | 广东 | 广州汇云 | 汇云1栋 | 3楼 | SBR0302 | 弱电系统 | 动力环境监控系统 | 蓄电池电流模块 | BCM-7 | 3BKB2-3蓄电池电流模块 | 共济 | XBM-I2100 | 2020-01-01
云下科技 | 中国 | 广东 | 广州汇云 | 汇云1栋 | 3楼 | SBR0302 | 弱电系统 | 动力环境监控系统 | 蓄电池电流模块 | BCM-8 | 3BKB2-4蓄电池电流模块 | 共济 | XBM-I2100 | 2020-01-01
云下科技 | 中国 | 广东 | 广州汇云 | 汇云1栋 | 3楼 | SBR0302 | 弱电系统 | 动力环境监控系统 | 蓄电池电流模块 | BCM-9 | 3BKB3-1蓄电池电流模块 | 华塑 | TC | 2021-04-01
云下科技 | 中国 | 广东 | 广州汇云 | 汇云1栋 | 3楼 | SBR0302 | 弱电系统 | 动力环境监控系统 | 蓄电池电流模块 | BCM-10 | 3BKB3-2蓄电池电流模块 | 华塑 | TC | 2021-04-01
云下科技 | 中国 | 广东 | 广州汇云 | 汇云1栋 | 3楼 | SBR0302 | 弱电系统 | 动力环境监控系统 | 蓄电池电流模块 | BCM-11 | 3BKB3-3蓄电池电流模块 | 华塑 | TC | 2021-04-01
云下科技 | 中国 | 广东 | 广州汇云 | 汇云1栋 | 3楼 | SBR0302 | 弱电系统 | 动力环境监控系统 | 蓄电池电流模块 | BCM-12 | 3BKB3-4蓄电池电流模块 | 华塑 | TC | 2021-04-01
云下科技 | 中国 | 广东 | 广州汇云 | 汇云1栋 | 3楼 | SBR0305 | 弱电系统 | 动力环境监控系统 | 蓄电池电流模块 | BCM-1 | 3BKA3-5第一组蓄电池电流模块 | 华塑 | TC | 2021-04-01
云下科技 | 中国 | 广东 | 广州汇云 | 汇云1栋 | 3楼 | SBR0305 | 弱电系统 | 动力环境监控系统 | 蓄电池电流模块 | BCM-2 | 3BKA3-5第二组蓄电池电流模块 | 华塑 | TC | 2021-04-01
云下科技 | 中国 | 广东 | 广州汇云 | 汇云1栋 | 3楼 | SBR0305 | 弱电系统 | 动力环境监控系统 | 蓄电池电流模块 | BCM-3 | 3BKA3-5第三组蓄电池电流模块 | 华塑 | TC | 2021-04-01
云下科技 | 中国 | 广东 | 广州汇云 | 汇云1栋 | 3楼 | SPR0303 | 弱电系统 | 动力环境监控系统 | 蓄电池电流模块 | BCM-1 | 3BKKT-D3蓄电池电流模块 | 共济 | XBM-I2100 | 2020-01-01
云下科技 | 中国 | 广东 | 广州汇云 | 汇云1栋 | 4楼 | SBR0401 | 弱电系统 | 动力环境监控系统 | 蓄电池电流模块 | BCM-1 | 4BKA1-1蓄电池电流模块 | 华塑 | TC | 2021-04-01
云下科技 | 中国 | 广东 | 广州汇云 | 汇云1栋 | 4楼 | SBR0401 | 弱电系统 | 动力环境监控系统 | 蓄电池电流模块 | BCM-2 | 4BKA1-2蓄电池电流模块 | 华塑 | TC | 2021-04-01
云下科技 | 中国 | 广东 | 广州汇云 | 汇云1栋 | 4楼 | SBR0401 | 弱电系统 | 动力环境监控系统 | 蓄电池电流模块 | BCM-3 | 4BKA1-3蓄电池电流模块 | 华塑 | TC | 2021-04-01
云下科技 | 中国 | 广东 | 广州汇云 | 汇云1栋 | 4楼 | SBR0401 | 弱电系统 | 动力环境监控系统 | 蓄电池电流模块 | BCM-4 | 4BKA1-4蓄电池电流模块 | 华塑 | TC | 2021-04-01
云下科技 | 中国 | 广东 | 广州汇云 | 汇云1栋 | 4楼 | SBR0401 | 弱电系统 | 动力环境监控系统 | 蓄电池电流模块 | BCM-5 | 4BKA1-5蓄电池电流模块 | 华塑 | TC | 2021-04-01
云下科技 | 中国 | 广东 | 广州汇云 | 汇云1栋 | 4楼 | SBR0401 | 弱电系统 | 动力环境监控系统 | 蓄电池电流模块 | BCM-6 | 4BKA2-1蓄电池电流模块 | 华塑 | TC | 2021-04-01
云下科技 | 中国 | 广东 | 广州汇云 | 汇云1栋 | 4楼 | SBR0401 | 弱电系统 | 动力环境监控系统 | 蓄电池电流模块 | BCM-7 | 4BKA2-2蓄电池电流模块 | 华塑 | TC | 2021-04-01
云下科技 | 中国 | 广东 | 广州汇云 | 汇云1栋 | 4楼 | SBR0401 | 弱电系统 | 动力环境监控系统 | 蓄电池电流模块 | BCM-8 | 4BKA2-3蓄电池电流模块 | 华塑 | TC | 2021-04-01
云下科技 | 中国 | 广东 | 广州汇云 | 汇云1栋 | 4楼 | SBR0401 | 弱电系统 | 动力环境监控系统 | 蓄电池电流模块 | BCM-9 | 4BKA2-4蓄电池电流模块 | 华塑 | TC | 2021-04-01
云下科技 | 中国 | 广东 | 广州汇云 | 汇云1栋 | 4楼 | SBR0401 | 弱电系统 | 动力环境监控系统 | 蓄电池电流模块 | BCM-10 | 4BKA2-5蓄电池电流模块 | 华塑 | TC | 2021-04-01
云下科技 | 中国 | 广东 | 广州汇云 | 汇云1栋 | 4楼 | SBR0401 | 弱电系统 | 动力环境监控系统 | 蓄电池电流模块 | BCM-11 | 4BKA3-1蓄电池电流模块 | 华塑 | TC | 2021-04-01
云下科技 | 中国 | 广东 | 广州汇云 | 汇云1栋 | 4楼 | SBR0401 | 弱电系统 | 动力环境监控系统 | 蓄电池电流模块 | BCM-12 | 4BKA3-2蓄电池电流模块 | 华塑 | TC | 2021-04-01
云下科技 | 中国 | 广东 | 广州汇云 | 汇云1栋 | 4楼 | SBR0401 | 弱电系统 | 动力环境监控系统 | 蓄电池电流模块 | BCM-13 | 4BKA3-3蓄电池电流模块 | 华塑 | TC | 2021-04-01
云下科技 | 中国 | 广东 | 广州汇云 | 汇云1栋 | 4楼 | SBR0402 | 弱电系统 | 动力环境监控系统 | 蓄电池电流模块 | BCM-1 | 4BKB1-1蓄电池电流模块 | 华塑 | TC | 2021-04-01
云下科技 | 中国 | 广东 | 广州汇云 | 汇云1栋 | 4楼 | SBR0402 | 弱电系统 | 动力环境监控系统 | 蓄电池电流模块 | BCM-2 | 4BKB1-2蓄电池电流模块 | 华塑 | TC | 2021-04-01
云下科技 | 中国 | 广东 | 广州汇云 | 汇云1栋 | 4楼 | SBR0402 | 弱电系统 | 动力环境监控系统 | 蓄电池电流模块 | BCM-3 | 4BKB1-3蓄电池电流模块 | 华塑 | TC | 2021-04-01
云下科技 | 中国 | 广东 | 广州汇云 | 汇云1栋 | 4楼 | SBR0402 | 弱电系统 | 动力环境监控系统 | 蓄电池电流模块 | BCM-4 | 4BKB1-4蓄电池电流模块 | 华塑 | TC | 2021-04-01
云下科技 | 中国 | 广东 | 广州汇云 | 汇云1栋 | 4楼 | SBR0402 | 弱电系统 | 动力环境监控系统 | 蓄电池电流模块 | BCM-5 | 4BKB1-5蓄电池电流模块 | 华塑 | TC | 2021-04-01
云下科技 | 中国 | 广东 | 广州汇云 | 汇云1栋 | 4楼 | SBR0402 | 弱电系统 | 动力环境监控系统 | 蓄电池电流模块 | BCM-6 | 4BKB2-1蓄电池电流模块 | 华塑 | TC | 2021-04-01
云下科技 | 中国 | 广东 | 广州汇云 | 汇云1栋 | 4楼 | SBR0402 | 弱电系统 | 动力环境监控系统 | 蓄电池电流模块 | BCM-7 | 4BKB2-2蓄电池电流模块 | 华塑 | TC | 2021-04-01
云下科技 | 中国 | 广东 | 广州汇云 | 汇云1栋 | 4楼 | SBR0402 | 弱电系统 | 动力环境监控系统 | 蓄电池电流模块 | BCM-8 | 4BKB2-3蓄电池电流模块 | 华塑 | TC | 2021-04-01
云下科技 | 中国 | 广东 | 广州汇云 | 汇云1栋 | 4楼 | SBR0402 | 弱电系统 | 动力环境监控系统 | 蓄电池电流模块 | BCM-9 | 4BKB2-4蓄电池电流模块 | 华塑 | TC | 2021-04-01
云下科技 | 中国 | 广东 | 广州汇云 | 汇云1栋 | 4楼 | SBR0402 | 弱电系统 | 动力环境监控系统 | 蓄电池电流模块 | BCM-10 | 4BKB2-5蓄电池电流模块 | 华塑 | TC | 2021-04-01
云下科技 | 中国 | 广东 | 广州汇云 | 汇云1栋 | 4楼 | SBR0402 | 弱电系统 | 动力环境监控系统 | 蓄电池电流模块 | BCM-11 | 4BKB3-1蓄电池电流模块 | 华塑 | TC | 2021-04-01
云下科技 | 中国 | 广东 | 广州汇云 | 汇云1栋 | 4楼 | SBR0402 | 弱电系统 | 动力环境监控系统 | 蓄电池电流模块 | BCM-12 | 4BKB3-2蓄电池电流模块 | 华塑 | TC | 2021-04-01
云下科技 | 中国 | 广东 | 广州汇云 | 汇云1栋 | 4楼 | SBR0403 | 弱电系统 | 动力环境监控系统 | 蓄电池电流模块 | BCM-1 | 4BKB3-3第一/二组蓄电池电流模块 | 华塑 | TC | 2021-04-01
云下科技 | 中国 | 广东 | 广州汇云 | 汇云1栋 | 4楼 | SBR0403 | 弱电系统 | 动力环境监控系统 | 蓄电池电流模块 | BCM-2 | 4BKB3-3第三组/4BKKT-D5第一组蓄电池电流模块 | 华塑 | TC | 2021-04-01
云下科技 | 中国 | 广东 | 广州汇云 | 汇云1栋 | 4楼 | SBR0403 | 弱电系统 | 动力环境监控系统 | 蓄电池电流模块 | BCM-3 | 4BKKT-D5第二/三组蓄电池电流模块 | 华塑 | TC | 2021-04-01
云下科技 | 中国 | 广东 | 广州汇云 | 汇云1栋 | 5楼 | SBR0501 | 弱电系统 | 动力环境监控系统 | 蓄电池电流模块 | BCM-1 | 5BKA1-1蓄电池电流模块 | 华塑 | TC | 2021-04-01
云下科技 | 中国 | 广东 | 广州汇云 | 汇云1栋 | 5楼 | SBR0501 | 弱电系统 | 动力环境监控系统 | 蓄电池电流模块 | BCM-2 | 5BKA1-2蓄电池电流模块 | 华塑 | TC | 2021-04-01
云下科技 | 中国 | 广东 | 广州汇云 | 汇云1栋 | 5楼 | SBR0502 | 弱电系统 | 动力环境监控系统 | 蓄电池电流模块 | BCM-1 | 5BKB1-1蓄电池电流模块 | 华塑 | TC | 2021-04-01
云下科技 | 中国 | 广东 | 广州汇云 | 汇云1栋 | 5楼 | SBR0502 | 弱电系统 | 动力环境监控系统 | 蓄电池电流模块 | BCM-2 | 5BKB1-2蓄电池电流模块 | 华塑 | TC | 2021-04-01
云下科技 | 中国 | 广东 | 广州汇云 | 汇云1栋 | 4楼 | SBR0404 | 弱电系统 | 动力环境监控系统 | 蓄电池电流模块 | BCM-1 | 48V电池间1/1#直流系统第一组蓄电池电流模块 | 共济 | XBM-I2100 | 2020-01-01
云下科技 | 中国 | 广东 | 广州汇云 | 汇云1栋 | 4楼 | SBR0404 | 弱电系统 | 动力环境监控系统 | 蓄电池电流模块 | BCM-2 | 48V电池间1/1#直流系统第二组蓄电池电流模块 | 共济 | XBM-I2100 | 2020-01-01
云下科技 | 中国 | 广东 | 广州汇云 | 汇云1栋 | 4楼 | SBR0405 | 弱电系统 | 动力环境监控系统 | 蓄电池电流模块 | BCM-1 | 48V电池间2/1#直流系统第一组蓄电池电流模块 | 共济 | XBM-I2100 | 2020-01-01
云下科技 | 中国 | 广东 | 广州汇云 | 汇云1栋 | 4楼 | SBR0405 | 弱电系统 | 动力环境监控系统 | 蓄电池电流模块 | BCM-2 | 48V电池间2/1#直流系统第二组蓄电池电流模块 | 共济 | XBM-I2100 | 2020-01-01
云下科技 | 中国 | 广东 | 广州汇云 | 汇云1栋 | 1楼 | ALR0101 | 弱电系统 | 动力环境监控系统 | 蓄电池电流模块 | BCM-1 | ECC-UPS蓄电池电流模块 | 共济 | XBM-I2100 | 2020-01-01
云下科技 | 中国 | 广东 | 广州汇云 | 汇云1栋 | 1楼 | SRD0101 | 弱电系统 | 动力环境监控系统 | 蓄电池电流模块 | BCM-1 | 冷机控制屏UPS蓄电池电流模块 | 共济 | XBM-I2100 | 2020-01-01
云下科技 | 中国 | 广东 | 广州汇云 | 汇云1栋 | 1楼 | SRD0101 | 弱电系统 | 动力环境监控系统 | 蓄电池电流模块 | BCM-2 | 阀门UPS蓄电池电流模块 | 共济 | XBM-I2100 | 2020-01-01
云下科技 | 中国 | 广东 | 广州汇云 | 汇云1栋 | 1楼 | SRD0101 | 弱电系统 | 动力环境监控系统 | 蓄电池电流模块 | BCM-3 | 1#二次冷冻泵蓄电池电流模块 | 共济 | XBM-I2100 | 2020-01-01
云下科技 | 中国 | 广东 | 广州汇云 | 汇云1栋 | 1楼 | SRD0101 | 弱电系统 | 动力环境监控系统 | 蓄电池电流模块 | BCM-4 | 2#二次冷冻泵蓄电池电流模块 | 共济 | XBM-I2100 | 2020-01-01
云下科技 | 中国 | 广东 | 广州汇云 | 汇云1栋 | 1楼 | SRD0101 | 弱电系统 | 动力环境监控系统 | 蓄电池电流模块 | BCM-5 | 3#二次冷冻泵蓄电池电流模块 | 共济 | XBM-I2100 | 2020-01-01
云下科技 | 中国 | 广东 | 广州汇云 | 汇云1栋 | 1楼 | SRD0101 | 弱电系统 | 动力环境监控系统 | 蓄电池电流模块 | BCM-6 | 4#二次冷冻泵蓄电池电流模块 | 共济 | XBM-I2100 | 2020-01-01
云下科技 | 中国 | 广东 | 广州汇云 | 汇云1栋 | 1楼 | SRD0101 | 弱电系统 | 动力环境监控系统 | 蓄电池电流模块 | BCM-7 | 5#二次冷冻泵蓄电池电流模块 | 共济 | XBM-I2100 | 2020-01-01
云下科技 | 中国 | 广东 | 广州汇云 | 汇云1栋 | 1楼 | SRD0101 | 弱电系统 | 动力环境监控系统 | 蓄电池电流模块 | BCM-8 | 6#二次冷冻泵蓄电池电流模块 | 共济 | XBM-I2100 | 2020-01-01
云下科技 | 中国 | 广东 | 广州汇云 | 汇云1栋 | 1楼 | SRD0101 | 弱电系统 | 动力环境监控系统 | 蓄电池电流模块 | BCM-9 | 7#二次冷冻泵蓄电池电流模块 | 共济 | XBM-I2100 | 2020-01-01
云下科技 | 中国 | 广东 | 广州汇云 | 汇云1栋 | 1楼 | SRD0101 | 弱电系统 | 动力环境监控系统 | 蓄电池电流模块 | BCM-10 | 8#二次冷冻泵蓄电池电流模块 | 共济 | XBM-I2100 | 2020-01-01

## 蓄电池智能网关（动环）
公司名称 | 国家名称 | 省份名称 | 园区名称 | 栋数名称 | 楼层 | 房间编号 | 所属系统 | 所属子系统 | 设备类型名称 | 设备编号 | 设备名称 | 厂商 | 型号 | 投产日期
云下科技 | 中国 | 广东 | 广州汇云 | 汇云1栋 | 1楼 | SBR0101 | 弱电系统 | 动力环境监控系统 | 蓄电池智能网关 | BIG-1 | 1BKA1-1蓄电池智能网关 | 共济 | XBM-G2100 | 2020-01-01
云下科技 | 中国 | 广东 | 广州汇云 | 汇云1栋 | 1楼 | SBR0101 | 弱电系统 | 动力环境监控系统 | 蓄电池智能网关 | BIG-2 | 1BKA1-2蓄电池智能网关 | 共济 | XBM-G2100 | 2020-01-01
云下科技 | 中国 | 广东 | 广州汇云 | 汇云1栋 | 1楼 | SBR0101 | 弱电系统 | 动力环境监控系统 | 蓄电池智能网关 | BIG-3 | 1BKA1-3蓄电池智能网关 | 共济 | XBM-G2100 | 2020-01-01
云下科技 | 中国 | 广东 | 广州汇云 | 汇云1栋 | 1楼 | SBR0101 | 弱电系统 | 动力环境监控系统 | 蓄电池智能网关 | BIG-4 | 1BKA1-4蓄电池智能网关 | 共济 | XBM-G2100 | 2020-01-01
云下科技 | 中国 | 广东 | 广州汇云 | 汇云1栋 | 1楼 | SBR0101 | 弱电系统 | 动力环境监控系统 | 蓄电池智能网关 | BIG-5 | 1BKKT-D1蓄电池智能网关 | 共济 | XBM-G2100 | 2020-01-01
云下科技 | 中国 | 广东 | 广州汇云 | 汇云1栋 | 1楼 | SBR0102 | 弱电系统 | 动力环境监控系统 | 蓄电池智能网关 | BIG-1 | 1BKB1-1蓄电池智能网关 | 共济 | XBM-G2100 | 2020-01-01
云下科技 | 中国 | 广东 | 广州汇云 | 汇云1栋 | 1楼 | SBR0102 | 弱电系统 | 动力环境监控系统 | 蓄电池智能网关 | BIG-2 | 1BKB1-2蓄电池智能网关 | 共济 | XBM-G2100 | 2020-01-01
云下科技 | 中国 | 广东 | 广州汇云 | 汇云1栋 | 1楼 | SBR0102 | 弱电系统 | 动力环境监控系统 | 蓄电池智能网关 | BIG-3 | 1BKB1-3蓄电池智能网关 | 共济 | XBM-G2100 | 2020-01-01
云下科技 | 中国 | 广东 | 广州汇云 | 汇云1栋 | 1楼 | SBR0102 | 弱电系统 | 动力环境监控系统 | 蓄电池智能网关 | BIG-4 | 1BKB1-4蓄电池智能网关 | 共济 | XBM-G2100 | 2020-01-01
云下科技 | 中国 | 广东 | 广州汇云 | 汇云1栋 | 2楼 | SBR0201 | 弱电系统 | 动力环境监控系统 | 蓄电池智能网关 | BIG-1 | 2BKA1-1蓄电池智能网关 | 共济 | XBM-G2100 | 2020-01-01
云下科技 | 中国 | 广东 | 广州汇云 | 汇云1栋 | 2楼 | SBR0201 | 弱电系统 | 动力环境监控系统 | 蓄电池智能网关 | BIG-2 | 2BKA1-2蓄电池智能网关 | 共济 | XBM-G2100 | 2020-01-01
云下科技 | 中国 | 广东 | 广州汇云 | 汇云1栋 | 2楼 | SBR0201 | 弱电系统 | 动力环境监控系统 | 蓄电池智能网关 | BIG-3 | 2BKA1-3蓄电池智能网关 | 共济 | XBM-G2100 | 2020-01-01
云下科技 | 中国 | 广东 | 广州汇云 | 汇云1栋 | 2楼 | SBR0201 | 弱电系统 | 动力环境监控系统 | 蓄电池智能网关 | BIG-4 | 2BKA1-4蓄电池智能网关 | 共济 | XBM-G2100 | 2020-01-01
云下科技 | 中国 | 广东 | 广州汇云 | 汇云1栋 | 2楼 | SBR0201 | 弱电系统 | 动力环境监控系统 | 蓄电池智能网关 | BIG-5 | 2BKA2-1蓄电池智能网关 | 共济 | XBM-G2100 | 2020-01-01
云下科技 | 中国 | 广东 | 广州汇云 | 汇云1栋 | 2楼 | SBR0201 | 弱电系统 | 动力环境监控系统 | 蓄电池智能网关 | BIG-6 | 2BKA2-2蓄电池智能网关 | 共济 | XBM-G2100 | 2020-01-01
云下科技 | 中国 | 广东 | 广州汇云 | 汇云1栋 | 2楼 | SBR0201 | 弱电系统 | 动力环境监控系统 | 蓄电池智能网关 | BIG-7 | 2BKA2-3蓄电池智能网关 | 共济 | XBM-G2100 | 2020-01-01
云下科技 | 中国 | 广东 | 广州汇云 | 汇云1栋 | 2楼 | SBR0201 | 弱电系统 | 动力环境监控系统 | 蓄电池智能网关 | BIG-8 | 2BKA2-4蓄电池智能网关 | 共济 | XBM-G2100 | 2020-01-01
云下科技 | 中国 | 广东 | 广州汇云 | 汇云1栋 | 2楼 | SBR0201 | 弱电系统 | 动力环境监控系统 | 蓄电池智能网关 | BIG-9 | 2BKA3-1蓄电池智能网关 | 华塑 | XBM-G2100 | 2021-04-01
云下科技 | 中国 | 广东 | 广州汇云 | 汇云1栋 | 2楼 | SBR0201 | 弱电系统 | 动力环境监控系统 | 蓄电池智能网关 | BIG-10 | 2BKA3-2蓄电池智能网关 | 华塑 | CM-020-P | 2021-04-01
云下科技 | 中国 | 广东 | 广州汇云 | 汇云1栋 | 2楼 | SBR0201 | 弱电系统 | 动力环境监控系统 | 蓄电池智能网关 | BIG-11 | 2BKA3-3蓄电池智能网关 | 华塑 | CM-020-P | 2021-04-01
云下科技 | 中国 | 广东 | 广州汇云 | 汇云1栋 | 2楼 | SBR0201 | 弱电系统 | 动力环境监控系统 | 蓄电池智能网关 | BIG-12 | 2BKA3-4蓄电池智能网关 | 华塑 | CM-020-P | 2021-04-01
云下科技 | 中国 | 广东 | 广州汇云 | 汇云1栋 | 2楼 | SBR0201 | 弱电系统 | 动力环境监控系统 | 蓄电池智能网关 | BIG-13 | 2BKKT-D2蓄电池智能网关 | 共济 | XBM-G2100 | 2020-01-01
云下科技 | 中国 | 广东 | 广州汇云 | 汇云1栋 | 2楼 | SBR0202 | 弱电系统 | 动力环境监控系统 | 蓄电池智能网关 | BIG-1 | 2BKB1-1蓄电池智能网关 | 共济 | XBM-G2100 | 2020-01-01
云下科技 | 中国 | 广东 | 广州汇云 | 汇云1栋 | 2楼 | SBR0202 | 弱电系统 | 动力环境监控系统 | 蓄电池智能网关 | BIG-2 | 2BKB1-2蓄电池智能网关 | 共济 | XBM-G2100 | 2020-01-01
云下科技 | 中国 | 广东 | 广州汇云 | 汇云1栋 | 2楼 | SBR0202 | 弱电系统 | 动力环境监控系统 | 蓄电池智能网关 | BIG-3 | 2BKB1-3蓄电池智能网关 | 共济 | XBM-G2100 | 2020-01-01
云下科技 | 中国 | 广东 | 广州汇云 | 汇云1栋 | 2楼 | SBR0202 | 弱电系统 | 动力环境监控系统 | 蓄电池智能网关 | BIG-4 | 2BKB1-4蓄电池智能网关 | 共济 | XBM-G2100 | 2020-01-01
云下科技 | 中国 | 广东 | 广州汇云 | 汇云1栋 | 2楼 | SBR0202 | 弱电系统 | 动力环境监控系统 | 蓄电池智能网关 | BIG-5 | 2BKB2-1蓄电池智能网关 | 共济 | XBM-G2100 | 2020-01-01
云下科技 | 中国 | 广东 | 广州汇云 | 汇云1栋 | 2楼 | SBR0202 | 弱电系统 | 动力环境监控系统 | 蓄电池智能网关 | BIG-6 | 2BKB2-2蓄电池智能网关 | 共济 | XBM-G2100 | 2020-01-01
云下科技 | 中国 | 广东 | 广州汇云 | 汇云1栋 | 2楼 | SBR0202 | 弱电系统 | 动力环境监控系统 | 蓄电池智能网关 | BIG-7 | 2BKB2-3蓄电池智能网关 | 共济 | XBM-G2100 | 2020-01-01
云下科技 | 中国 | 广东 | 广州汇云 | 汇云1栋 | 2楼 | SBR0202 | 弱电系统 | 动力环境监控系统 | 蓄电池智能网关 | BIG-8 | 2BKB2-4蓄电池智能网关 | 共济 | XBM-G2100 | 2020-01-01
云下科技 | 中国 | 广东 | 广州汇云 | 汇云1栋 | 2楼 | SBR0202 | 弱电系统 | 动力环境监控系统 | 蓄电池智能网关 | BIG-9 | 2BKB3-1蓄电池智能网关 | 华塑 | CM-020-P | 2021-04-01
云下科技 | 中国 | 广东 | 广州汇云 | 汇云1栋 | 2楼 | SBR0202 | 弱电系统 | 动力环境监控系统 | 蓄电池智能网关 | BIG-10 | 2BKB3-2蓄电池智能网关 | 华塑 | CM-020-P | 2021-04-01
云下科技 | 中国 | 广东 | 广州汇云 | 汇云1栋 | 2楼 | SBR0202 | 弱电系统 | 动力环境监控系统 | 蓄电池智能网关 | BIG-11 | 2BKB3-3蓄电池智能网关 | 华塑 | CM-020-P | 2021-04-01
云下科技 | 中国 | 广东 | 广州汇云 | 汇云1栋 | 2楼 | SBR0202 | 弱电系统 | 动力环境监控系统 | 蓄电池智能网关 | BIG-12 | 2BKB3-4蓄电池智能网关 | 华塑 | CM-020-P | 2021-04-01
云下科技 | 中国 | 广东 | 广州汇云 | 汇云1栋 | 3楼 | SBR0301 | 弱电系统 | 动力环境监控系统 | 蓄电池智能网关 | BIG-1 | 3BKA1-1蓄电池智能网关 | 共济 | XBM-G2100 | 2020-01-01
云下科技 | 中国 | 广东 | 广州汇云 | 汇云1栋 | 3楼 | SBR0301 | 弱电系统 | 动力环境监控系统 | 蓄电池智能网关 | BIG-2 | 3BKA1-2蓄电池智能网关 | 共济 | XBM-G2100 | 2020-01-01
云下科技 | 中国 | 广东 | 广州汇云 | 汇云1栋 | 3楼 | SBR0301 | 弱电系统 | 动力环境监控系统 | 蓄电池智能网关 | BIG-3 | 3BKA1-3蓄电池智能网关 | 共济 | XBM-G2100 | 2020-01-01
云下科技 | 中国 | 广东 | 广州汇云 | 汇云1栋 | 3楼 | SBR0301 | 弱电系统 | 动力环境监控系统 | 蓄电池智能网关 | BIG-4 | 3BKA1-4蓄电池智能网关 | 共济 | XBM-G2100 | 2020-01-01
云下科技 | 中国 | 广东 | 广州汇云 | 汇云1栋 | 3楼 | SBR0301 | 弱电系统 | 动力环境监控系统 | 蓄电池智能网关 | BIG-5 | 3BKA2-1蓄电池智能网关 | 共济 | XBM-G2100 | 2020-01-01
云下科技 | 中国 | 广东 | 广州汇云 | 汇云1栋 | 3楼 | SBR0301 | 弱电系统 | 动力环境监控系统 | 蓄电池智能网关 | BIG-6 | 3BKA2-2蓄电池智能网关 | 共济 | XBM-G2100 | 2020-01-01
云下科技 | 中国 | 广东 | 广州汇云 | 汇云1栋 | 3楼 | SBR0301 | 弱电系统 | 动力环境监控系统 | 蓄电池智能网关 | BIG-7 | 3BKA2-3蓄电池智能网关 | 共济 | XBM-G2100 | 2020-01-01
云下科技 | 中国 | 广东 | 广州汇云 | 汇云1栋 | 3楼 | SBR0301 | 弱电系统 | 动力环境监控系统 | 蓄电池智能网关 | BIG-8 | 3BKA2-4蓄电池智能网关 | 共济 | XBM-G2100 | 2020-01-01
云下科技 | 中国 | 广东 | 广州汇云 | 汇云1栋 | 3楼 | SBR0301 | 弱电系统 | 动力环境监控系统 | 蓄电池智能网关 | BIG-9 | 3BKA3-1蓄电池智能网关 | 华塑 | CM-020-P | 2021-04-01
云下科技 | 中国 | 广东 | 广州汇云 | 汇云1栋 | 3楼 | SBR0301 | 弱电系统 | 动力环境监控系统 | 蓄电池智能网关 | BIG-10 | 3BKA3-2蓄电池智能网关 | 华塑 | CM-020-P | 2021-04-01
云下科技 | 中国 | 广东 | 广州汇云 | 汇云1栋 | 3楼 | SBR0301 | 弱电系统 | 动力环境监控系统 | 蓄电池智能网关 | BIG-11 | 3BKA3-3蓄电池智能网关 | 华塑 | CM-020-P | 2021-04-01
云下科技 | 中国 | 广东 | 广州汇云 | 汇云1栋 | 3楼 | SBR0301 | 弱电系统 | 动力环境监控系统 | 蓄电池智能网关 | BIG-12 | 3BKA3-4蓄电池智能网关 | 华塑 | CM-020-P | 2021-04-01
云下科技 | 中国 | 广东 | 广州汇云 | 汇云1栋 | 3楼 | SBR0301 | 弱电系统 | 动力环境监控系统 | 蓄电池智能网关 | BIG-13 | 3BKA3-5蓄电池智能网关 | 华塑 | CM-020-P | 2021-04-01
云下科技 | 中国 | 广东 | 广州汇云 | 汇云1栋 | 3楼 | SBR0301 | 弱电系统 | 动力环境监控系统 | 蓄电池智能网关 | BIG-14 | 3BKKT-D4蓄电池智能网关 | 华塑 | CM-020-P | 2021-04-01
云下科技 | 中国 | 广东 | 广州汇云 | 汇云1栋 | 3楼 | SBR0302 | 弱电系统 | 动力环境监控系统 | 蓄电池智能网关 | BIG-1 | 3BKB1-1蓄电池智能网关 | 共济 | CM-020-P | 2021-04-01
云下科技 | 中国 | 广东 | 广州汇云 | 汇云1栋 | 3楼 | SBR0302 | 弱电系统 | 动力环境监控系统 | 蓄电池智能网关 | BIG-2 | 3BKB1-2蓄电池智能网关 | 共济 | XBM-G2100 | 2020-01-01
云下科技 | 中国 | 广东 | 广州汇云 | 汇云1栋 | 3楼 | SBR0302 | 弱电系统 | 动力环境监控系统 | 蓄电池智能网关 | BIG-3 | 3BKB1-3蓄电池智能网关 | 共济 | XBM-G2100 | 2020-01-01
云下科技 | 中国 | 广东 | 广州汇云 | 汇云1栋 | 3楼 | SBR0302 | 弱电系统 | 动力环境监控系统 | 蓄电池智能网关 | BIG-4 | 3BKB1-4蓄电池智能网关 | 共济 | XBM-G2100 | 2020-01-01
云下科技 | 中国 | 广东 | 广州汇云 | 汇云1栋 | 3楼 | SBR0302 | 弱电系统 | 动力环境监控系统 | 蓄电池智能网关 | BIG-5 | 3BKB2-1蓄电池智能网关 | 共济 | XBM-G2100 | 2020-01-01
云下科技 | 中国 | 广东 | 广州汇云 | 汇云1栋 | 3楼 | SBR0302 | 弱电系统 | 动力环境监控系统 | 蓄电池智能网关 | BIG-6 | 3BKB2-2蓄电池智能网关 | 共济 | XBM-G2100 | 2020-01-01
云下科技 | 中国 | 广东 | 广州汇云 | 汇云1栋 | 3楼 | SBR0302 | 弱电系统 | 动力环境监控系统 | 蓄电池智能网关 | BIG-7 | 3BKB2-3蓄电池智能网关 | 共济 | XBM-G2100 | 2020-01-01
云下科技 | 中国 | 广东 | 广州汇云 | 汇云1栋 | 3楼 | SBR0302 | 弱电系统 | 动力环境监控系统 | 蓄电池智能网关 | BIG-8 | 3BKB2-4蓄电池智能网关 | 共济 | XBM-G2100 | 2020-01-01
云下科技 | 中国 | 广东 | 广州汇云 | 汇云1栋 | 3楼 | SBR0302 | 弱电系统 | 动力环境监控系统 | 蓄电池智能网关 | BIG-9 | 3BKB3-1蓄电池智能网关 | 华塑 | CM-020-P | 2021-04-01
云下科技 | 中国 | 广东 | 广州汇云 | 汇云1栋 | 3楼 | SBR0302 | 弱电系统 | 动力环境监控系统 | 蓄电池智能网关 | BIG-10 | 3BKB3-2蓄电池智能网关 | 华塑 | CM-020-P | 2021-04-01
云下科技 | 中国 | 广东 | 广州汇云 | 汇云1栋 | 3楼 | SBR0302 | 弱电系统 | 动力环境监控系统 | 蓄电池智能网关 | BIG-11 | 3BKB3-3蓄电池智能网关 | 华塑 | CM-020-P | 2021-04-01
云下科技 | 中国 | 广东 | 广州汇云 | 汇云1栋 | 3楼 | SBR0302 | 弱电系统 | 动力环境监控系统 | 蓄电池智能网关 | BIG-12 | 3BKB3-4蓄电池智能网关 | 华塑 | CM-020-P | 2021-04-01
云下科技 | 中国 | 广东 | 广州汇云 | 汇云1栋 | 3楼 | SBR0305 | 弱电系统 | 动力环境监控系统 | 蓄电池智能网关 | BIG-1 | 3BKA3-5第一组蓄电池智能网关 | 华塑 | CM-020-P | 2021-04-01
云下科技 | 中国 | 广东 | 广州汇云 | 汇云1栋 | 3楼 | SBR0305 | 弱电系统 | 动力环境监控系统 | 蓄电池智能网关 | BIG-2 | 3BKA3-5第二组蓄电池智能网关 | 华塑 | CM-020-P | 2021-04-01
云下科技 | 中国 | 广东 | 广州汇云 | 汇云1栋 | 3楼 | SBR0305 | 弱电系统 | 动力环境监控系统 | 蓄电池智能网关 | BIG-3 | 3BKA3-5第三组蓄电池智能网关 | 华塑 | CM-020-P | 2021-04-01
云下科技 | 中国 | 广东 | 广州汇云 | 汇云1栋 | 3楼 | SPR0303 | 弱电系统 | 动力环境监控系统 | 蓄电池智能网关 | BIG-1 | 3BKKT-D3蓄电池智能网关 | 共济 | XBM-G2100 | 2020-01-01
云下科技 | 中国 | 广东 | 广州汇云 | 汇云1栋 | 4楼 | SBR0401 | 弱电系统 | 动力环境监控系统 | 蓄电池智能网关 | BIG-1 | 4BKA1-1蓄电池智能网关 | 华塑 | CM-020-P | 2021-04-01
云下科技 | 中国 | 广东 | 广州汇云 | 汇云1栋 | 4楼 | SBR0401 | 弱电系统 | 动力环境监控系统 | 蓄电池智能网关 | BIG-2 | 4BKA1-2蓄电池智能网关 | 华塑 | CM-020-P | 2021-04-01
云下科技 | 中国 | 广东 | 广州汇云 | 汇云1栋 | 4楼 | SBR0401 | 弱电系统 | 动力环境监控系统 | 蓄电池智能网关 | BIG-3 | 4BKA1-3蓄电池智能网关 | 华塑 | CM-020-P | 2021-04-01
云下科技 | 中国 | 广东 | 广州汇云 | 汇云1栋 | 4楼 | SBR0401 | 弱电系统 | 动力环境监控系统 | 蓄电池智能网关 | BIG-4 | 4BKA1-4蓄电池智能网关 | 华塑 | CM-020-P | 2021-04-01
云下科技 | 中国 | 广东 | 广州汇云 | 汇云1栋 | 4楼 | SBR0401 | 弱电系统 | 动力环境监控系统 | 蓄电池智能网关 | BIG-5 | 4BKA1-5蓄电池智能网关 | 华塑 | CM-020-P | 2021-04-01
云下科技 | 中国 | 广东 | 广州汇云 | 汇云1栋 | 4楼 | SBR0401 | 弱电系统 | 动力环境监控系统 | 蓄电池智能网关 | BIG-6 | 4BKA2-1蓄电池智能网关 | 华塑 | CM-020-P | 2021-04-01
云下科技 | 中国 | 广东 | 广州汇云 | 汇云1栋 | 4楼 | SBR0401 | 弱电系统 | 动力环境监控系统 | 蓄电池智能网关 | BIG-7 | 4BKA2-2蓄电池智能网关 | 华塑 | CM-020-P | 2021-04-01
云下科技 | 中国 | 广东 | 广州汇云 | 汇云1栋 | 4楼 | SBR0401 | 弱电系统 | 动力环境监控系统 | 蓄电池智能网关 | BIG-8 | 4BKA2-3蓄电池智能网关 | 华塑 | CM-020-P | 2021-04-01
云下科技 | 中国 | 广东 | 广州汇云 | 汇云1栋 | 4楼 | SBR0401 | 弱电系统 | 动力环境监控系统 | 蓄电池智能网关 | BIG-9 | 4BKA2-4蓄电池智能网关 | 华塑 | CM-020-P | 2021-04-01
云下科技 | 中国 | 广东 | 广州汇云 | 汇云1栋 | 4楼 | SBR0401 | 弱电系统 | 动力环境监控系统 | 蓄电池智能网关 | BIG-10 | 4BKA2-5蓄电池智能网关 | 华塑 | CM-020-P | 2021-04-01
云下科技 | 中国 | 广东 | 广州汇云 | 汇云1栋 | 4楼 | SBR0401 | 弱电系统 | 动力环境监控系统 | 蓄电池智能网关 | BIG-11 | 4BKA3-1蓄电池智能网关 | 华塑 | CM-020-P | 2021-04-01
云下科技 | 中国 | 广东 | 广州汇云 | 汇云1栋 | 4楼 | SBR0401 | 弱电系统 | 动力环境监控系统 | 蓄电池智能网关 | BIG-12 | 4BKA3-2蓄电池智能网关 | 华塑 | CM-020-P | 2021-04-01
云下科技 | 中国 | 广东 | 广州汇云 | 汇云1栋 | 4楼 | SBR0401 | 弱电系统 | 动力环境监控系统 | 蓄电池智能网关 | BIG-13 | 4BKA3-3蓄电池智能网关 | 华塑 | CM-020-P | 2021-04-01
云下科技 | 中国 | 广东 | 广州汇云 | 汇云1栋 | 4楼 | SBR0402 | 弱电系统 | 动力环境监控系统 | 蓄电池智能网关 | BIG-1 | 4BKB1-1蓄电池智能网关 | 华塑 | CM-020-P | 2021-04-01
云下科技 | 中国 | 广东 | 广州汇云 | 汇云1栋 | 4楼 | SBR0402 | 弱电系统 | 动力环境监控系统 | 蓄电池智能网关 | BIG-2 | 4BKB1-2蓄电池智能网关 | 华塑 | CM-020-P | 2021-04-01
云下科技 | 中国 | 广东 | 广州汇云 | 汇云1栋 | 4楼 | SBR0402 | 弱电系统 | 动力环境监控系统 | 蓄电池智能网关 | BIG-3 | 4BKB1-3蓄电池智能网关 | 华塑 | CM-020-P | 2021-04-01
云下科技 | 中国 | 广东 | 广州汇云 | 汇云1栋 | 4楼 | SBR0402 | 弱电系统 | 动力环境监控系统 | 蓄电池智能网关 | BIG-4 | 4BKB1-4蓄电池智能网关 | 华塑 | CM-020-P | 2021-04-01
云下科技 | 中国 | 广东 | 广州汇云 | 汇云1栋 | 4楼 | SBR0402 | 弱电系统 | 动力环境监控系统 | 蓄电池智能网关 | BIG-5 | 4BKB1-5蓄电池智能网关 | 华塑 | CM-020-P | 2021-04-01
云下科技 | 中国 | 广东 | 广州汇云 | 汇云1栋 | 4楼 | SBR0402 | 弱电系统 | 动力环境监控系统 | 蓄电池智能网关 | BIG-6 | 4BKB2-1蓄电池智能网关 | 华塑 | CM-020-P | 2021-04-01
云下科技 | 中国 | 广东 | 广州汇云 | 汇云1栋 | 4楼 | SBR0402 | 弱电系统 | 动力环境监控系统 | 蓄电池智能网关 | BIG-7 | 4BKB2-2蓄电池智能网关 | 华塑 | CM-020-P | 2021-04-01
云下科技 | 中国 | 广东 | 广州汇云 | 汇云1栋 | 4楼 | SBR0402 | 弱电系统 | 动力环境监控系统 | 蓄电池智能网关 | BIG-8 | 4BKB2-3蓄电池智能网关 | 华塑 | CM-020-P | 2021-04-01
云下科技 | 中国 | 广东 | 广州汇云 | 汇云1栋 | 4楼 | SBR0402 | 弱电系统 | 动力环境监控系统 | 蓄电池智能网关 | BIG-9 | 4BKB2-4蓄电池智能网关 | 华塑 | CM-020-P | 2021-04-01
云下科技 | 中国 | 广东 | 广州汇云 | 汇云1栋 | 4楼 | SBR0402 | 弱电系统 | 动力环境监控系统 | 蓄电池智能网关 | BIG-10 | 4BKB2-5蓄电池智能网关 | 华塑 | CM-020-P | 2021-04-01
云下科技 | 中国 | 广东 | 广州汇云 | 汇云1栋 | 4楼 | SBR0402 | 弱电系统 | 动力环境监控系统 | 蓄电池智能网关 | BIG-11 | 4BKB3-1蓄电池智能网关 | 华塑 | CM-020-P | 2021-04-01
云下科技 | 中国 | 广东 | 广州汇云 | 汇云1栋 | 4楼 | SBR0402 | 弱电系统 | 动力环境监控系统 | 蓄电池智能网关 | BIG-12 | 4BKB3-2蓄电池智能网关 | 华塑 | CM-020-P | 2021-04-01
云下科技 | 中国 | 广东 | 广州汇云 | 汇云1栋 | 4楼 | SBR0403 | 弱电系统 | 动力环境监控系统 | 蓄电池智能网关 | BIG-1 | 4BKB3-3第一/二组蓄电池智能网关 | 华塑 | CM-020-P | 2021-04-01
云下科技 | 中国 | 广东 | 广州汇云 | 汇云1栋 | 4楼 | SBR0403 | 弱电系统 | 动力环境监控系统 | 蓄电池智能网关 | BIG-2 | 4BKB3-3第三组/4BKKT-D5第一组蓄电池智能网关 | 华塑 | CM-020-P | 2021-04-01
云下科技 | 中国 | 广东 | 广州汇云 | 汇云1栋 | 4楼 | SBR0403 | 弱电系统 | 动力环境监控系统 | 蓄电池智能网关 | BIG-3 | 4BKKT-D5第二/三组蓄电池智能网关 | 华塑 | CM-020-P | 2021-04-01
云下科技 | 中国 | 广东 | 广州汇云 | 汇云1栋 | 5楼 | SBR0501 | 弱电系统 | 动力环境监控系统 | 蓄电池智能网关 | BIG-1 | 5BKA1-1蓄电池智能网关 | 华塑 | CM-020-P | 2021-04-01
云下科技 | 中国 | 广东 | 广州汇云 | 汇云1栋 | 5楼 | SBR0501 | 弱电系统 | 动力环境监控系统 | 蓄电池智能网关 | BIG-2 | 5BKA1-2蓄电池智能网关 | 华塑 | CM-020-P | 2021-04-01
云下科技 | 中国 | 广东 | 广州汇云 | 汇云1栋 | 5楼 | SBR0502 | 弱电系统 | 动力环境监控系统 | 蓄电池智能网关 | BIG-1 | 5BKB1-1蓄电池智能网关 | 华塑 | CM-020-P | 2021-04-01
云下科技 | 中国 | 广东 | 广州汇云 | 汇云1栋 | 5楼 | SBR0502 | 弱电系统 | 动力环境监控系统 | 蓄电池智能网关 | BIG-2 | 5BKB1-2蓄电池智能网关 | 华塑 | CM-020-P | 2021-04-01
云下科技 | 中国 | 广东 | 广州汇云 | 汇云1栋 | 4楼 | SBR0404 | 弱电系统 | 动力环境监控系统 | 蓄电池智能网关 | BIG-1 | 48V电池间1/1#直流系统第一组蓄电池智能网关 | 共济 | XBM-G2100 | 2020-01-01
云下科技 | 中国 | 广东 | 广州汇云 | 汇云1栋 | 4楼 | SBR0404 | 弱电系统 | 动力环境监控系统 | 蓄电池智能网关 | BIG-2 | 48V电池间1/1#直流系统第二组蓄电池智能网关 | 共济 | XBM-G2100 | 2020-01-01
云下科技 | 中国 | 广东 | 广州汇云 | 汇云1栋 | 4楼 | SBR0405 | 弱电系统 | 动力环境监控系统 | 蓄电池智能网关 | BIG-1 | 48V电池间2/1#直流系统第一组蓄电池智能网关 | 共济 | XBM-G2100 | 2020-01-01
云下科技 | 中国 | 广东 | 广州汇云 | 汇云1栋 | 4楼 | SBR0405 | 弱电系统 | 动力环境监控系统 | 蓄电池智能网关 | BIG-2 | 48V电池间2/1#直流系统第二组蓄电池智能网关 | 共济 | XBM-G2100 | 2020-01-01
云下科技 | 中国 | 广东 | 广州汇云 | 汇云1栋 | 1楼 | ALR0101 | 弱电系统 | 动力环境监控系统 | 蓄电池智能网关 | BIG-1 | ECC-UPS蓄电池智能网关 | 共济 | XBM-G2100 | 2020-01-01
云下科技 | 中国 | 广东 | 广州汇云 | 汇云1栋 | 1楼 | SRD0101 | 弱电系统 | 动力环境监控系统 | 蓄电池智能网关 | BIG-1 | 冷机控制屏UPS蓄电池智能网关 | 共济 | XBM-G2100 | 2020-01-01
云下科技 | 中国 | 广东 | 广州汇云 | 汇云1栋 | 1楼 | SRD0101 | 弱电系统 | 动力环境监控系统 | 蓄电池智能网关 | BIG-2 | 阀门UPS蓄电池智能网关 | 共济 | XBM-G2100 | 2020-01-01
云下科技 | 中国 | 广东 | 广州汇云 | 汇云1栋 | 1楼 | SRD0101 | 弱电系统 | 动力环境监控系统 | 蓄电池智能网关 | BIG-3 | 1#二次冷冻泵蓄电池智能网关 | 共济 | XBM-G2100 | 2020-01-01
云下科技 | 中国 | 广东 | 广州汇云 | 汇云1栋 | 1楼 | SRD0101 | 弱电系统 | 动力环境监控系统 | 蓄电池智能网关 | BIG-4 | 2#二次冷冻泵蓄电池智能网关 | 共济 | XBM-G2100 | 2020-01-01
云下科技 | 中国 | 广东 | 广州汇云 | 汇云1栋 | 1楼 | SRD0101 | 弱电系统 | 动力环境监控系统 | 蓄电池智能网关 | BIG-5 | 3#二次冷冻泵蓄电池智能网关 | 共济 | XBM-G2100 | 2020-01-01
云下科技 | 中国 | 广东 | 广州汇云 | 汇云1栋 | 1楼 | SRD0101 | 弱电系统 | 动力环境监控系统 | 蓄电池智能网关 | BIG-6 | 4#二次冷冻泵蓄电池智能网关 | 共济 | XBM-G2100 | 2020-01-01
云下科技 | 中国 | 广东 | 广州汇云 | 汇云1栋 | 1楼 | SRD0101 | 弱电系统 | 动力环境监控系统 | 蓄电池智能网关 | BIG-7 | 5#二次冷冻泵蓄电池智能网关 | 共济 | XBM-G2100 | 2020-01-01
云下科技 | 中国 | 广东 | 广州汇云 | 汇云1栋 | 1楼 | SRD0101 | 弱电系统 | 动力环境监控系统 | 蓄电池智能网关 | BIG-8 | 6#二次冷冻泵蓄电池智能网关 | 共济 | XBM-G2100 | 2020-01-01
云下科技 | 中国 | 广东 | 广州汇云 | 汇云1栋 | 1楼 | SRD0101 | 弱电系统 | 动力环境监控系统 | 蓄电池智能网关 | BIG-9 | 7#二次冷冻泵蓄电池智能网关 | 共济 | XBM-G2100 | 2020-01-01
云下科技 | 中国 | 广东 | 广州汇云 | 汇云1栋 | 1楼 | SRD0101 | 弱电系统 | 动力环境监控系统 | 蓄电池智能网关 | BIG-10 | 8#二次冷冻泵蓄电池智能网关 | 共济 | XBM-G2100 | 2020-01-01

## 现场采集设备FAU（动环）
公司名称 | 国家名称 | 省份名称 | 园区名称 | 栋数名称 | 楼层 | 房间编号 | 所属系统 | 所属子系统 | 设备类型名称 | 设备编号 | 设备名称 | 厂商 | 型号 | 投产日期
云下科技 | 中国 | 广东 | 广州汇云 | 汇云1栋 | 1楼 | ALB0102 | 弱电系统 | 动力环境监控系统 | 现场采集设备FAU | FAU-1 | 1F2#弱电间1#动环现场采集设备 | 共济 | FAU | 2020-01-01
云下科技 | 中国 | 广东 | 广州汇云 | 汇云1栋 | 1楼 | ALB0102 | 弱电系统 | 动力环境监控系统 | 现场采集设备FAU | FAU-2 | 1F2#弱电间2#动环现场采集设备 | 共济 | FAU | 2020-01-01
云下科技 | 中国 | 广东 | 广州汇云 | 汇云1栋 | 1楼 | ALB0102 | 弱电系统 | 动力环境监控系统 | 现场采集设备FAU | FAU-3 | 1F2#弱电间3#动环现场采集设备 | 共济 | FAU | 2020-01-01
云下科技 | 中国 | 广东 | 广州汇云 | 汇云1栋 | 1楼 | ALB0102 | 弱电系统 | 动力环境监控系统 | 现场采集设备FAU | FAU-4 | 1F2#弱电间4#动环现场采集设备 | 共济 | FAU | 2020-01-01
云下科技 | 中国 | 广东 | 广州汇云 | 汇云1栋 | 1楼 | ALB0102 | 弱电系统 | 动力环境监控系统 | 现场采集设备FAU | FAU-5 | 1F2#弱电间5#动环现场采集设备 | 共济 | FAU | 2020-01-01
云下科技 | 中国 | 广东 | 广州汇云 | 汇云1栋 | 1楼 | ALB0103 | 弱电系统 | 动力环境监控系统 | 现场采集设备FAU | FAU-1 | 1F3#弱电间1#动环现场采集设备 | 共济 | FAU | 2020-01-01
云下科技 | 中国 | 广东 | 广州汇云 | 汇云1栋 | 1楼 | ALB0103 | 弱电系统 | 动力环境监控系统 | 现场采集设备FAU | FAU-2 | 1F3#弱电间2#动环现场采集设备 | 共济 | FAU | 2020-01-01
云下科技 | 中国 | 广东 | 广州汇云 | 汇云1栋 | 1楼 | ALB0103 | 弱电系统 | 动力环境监控系统 | 现场采集设备FAU | FAU-3 | 1F3#弱电间3#动环现场采集设备 | 共济 | FAU | 2020-01-01
云下科技 | 中国 | 广东 | 广州汇云 | 汇云1栋 | 1楼 | ALB0103 | 弱电系统 | 动力环境监控系统 | 现场采集设备FAU | FAU-4 | 1F3#弱电间4#动环现场采集设备 | 共济 | FAU | 2020-01-01
云下科技 | 中国 | 广东 | 广州汇云 | 汇云1栋 | 1楼 | ALB0103 | 弱电系统 | 动力环境监控系统 | 现场采集设备FAU | FAU-5 | 1F3#弱电间5#动环现场采集设备 | 共济 | FAU | 2020-01-01
云下科技 | 中国 | 广东 | 广州汇云 | 汇云1栋 | 1楼 | ALB0103 | 弱电系统 | 动力环境监控系统 | 现场采集设备FAU | FAU-6 | 1F3#弱电间6#动环现场采集设备 | 共济 | FAU | 2020-01-01
云下科技 | 中国 | 广东 | 广州汇云 | 汇云1栋 | 1楼 | ALB0103 | 弱电系统 | 动力环境监控系统 | 现场采集设备FAU | FAU-7 | 1F3#弱电间7#动环现场采集设备 | 共济 | FAU | 2020-01-01
云下科技 | 中国 | 广东 | 广州汇云 | 汇云1栋 | 1楼 | ALB0103 | 弱电系统 | 动力环境监控系统 | 现场采集设备FAU | FAU-8 | 1F3#弱电间8#动环现场采集设备 | 共济 | FAU | 2020-01-01
云下科技 | 中国 | 广东 | 广州汇云 | 汇云1栋 | 1楼 | ALB0103 | 弱电系统 | 动力环境监控系统 | 现场采集设备FAU | FAU-9 | 1F3#弱电间9#动环现场采集设备 | 共济 | FAU | 2020-01-01
云下科技 | 中国 | 广东 | 广州汇云 | 汇云1栋 | 1楼 | ALB0103 | 弱电系统 | 动力环境监控系统 | 现场采集设备FAU | FAU-10 | 1F3#弱电间10#动环现场采集设备 | 共济 | FAU | 2020-01-01
云下科技 | 中国 | 广东 | 广州汇云 | 汇云1栋 | 1楼 | ALB0103 | 弱电系统 | 动力环境监控系统 | 现场采集设备FAU | FAU-11 | 1F3#弱电间11#动环现场采集设备 | 共济 | FAU | 2020-01-01
云下科技 | 中国 | 广东 | 广州汇云 | 汇云1栋 | 1楼 | SCR0101 | 弱电系统 | 动力环境监控系统 | 现场采集设备FAU | FAU-1 | 制冷站控制室1#动环现场采集设备 | 共济 | FAU | 2020-01-01
云下科技 | 中国 | 广东 | 广州汇云 | 汇云1栋 | 1楼 | SCR0101 | 弱电系统 | 动力环境监控系统 | 现场采集设备FAU | FAU-2 | 制冷站控制室2#动环现场采集设备 | 共济 | FAU | 2020-01-01
云下科技 | 中国 | 广东 | 广州汇云 | 汇云1栋 | 2楼 | ALB0202 | 弱电系统 | 动力环境监控系统 | 现场采集设备FAU | FAU-1 | 2F2#弱电间1#动环现场采集设备 | 共济 | FAU | 2020-01-01
云下科技 | 中国 | 广东 | 广州汇云 | 汇云1栋 | 2楼 | ALB0202 | 弱电系统 | 动力环境监控系统 | 现场采集设备FAU | FAU-2 | 2F2#弱电间2#动环现场采集设备 | 共济 | FAU | 2020-01-01
云下科技 | 中国 | 广东 | 广州汇云 | 汇云1栋 | 2楼 | ALB0202 | 弱电系统 | 动力环境监控系统 | 现场采集设备FAU | FAU-3 | 2F2#弱电间3#动环现场采集设备 | 共济 | FAU | 2021-04-01
云下科技 | 中国 | 广东 | 广州汇云 | 汇云1栋 | 2楼 | ALB0203 | 弱电系统 | 动力环境监控系统 | 现场采集设备FAU | FAU-1 | 2F3#弱电间1#动环现场采集设备 | 共济 | FAU | 2020-01-01
云下科技 | 中国 | 广东 | 广州汇云 | 汇云1栋 | 2楼 | ALB0203 | 弱电系统 | 动力环境监控系统 | 现场采集设备FAU | FAU-2 | 2F3#弱电间2#动环现场采集设备 | 共济 | FAU | 2020-01-01
云下科技 | 中国 | 广东 | 广州汇云 | 汇云1栋 | 2楼 | ALB0203 | 弱电系统 | 动力环境监控系统 | 现场采集设备FAU | FAU-3 | 2F3#弱电间3#动环现场采集设备 | 共济 | FAU | 2020-01-01
云下科技 | 中国 | 广东 | 广州汇云 | 汇云1栋 | 2楼 | ALB0203 | 弱电系统 | 动力环境监控系统 | 现场采集设备FAU | FAU-4 | 2F3#弱电间4#动环现场采集设备 | 共济 | FAU | 2020-01-01
云下科技 | 中国 | 广东 | 广州汇云 | 汇云1栋 | 2楼 | ALB0203 | 弱电系统 | 动力环境监控系统 | 现场采集设备FAU | FAU-5 | 2F3#弱电间5#动环现场采集设备 | 共济 | FAU | 2020-01-01
云下科技 | 中国 | 广东 | 广州汇云 | 汇云1栋 | 2楼 | ALB0203 | 弱电系统 | 动力环境监控系统 | 现场采集设备FAU | FAU-6 | 2F3#弱电间6#动环现场采集设备 | 共济 | FAU | 2021-04-01
云下科技 | 中国 | 广东 | 广州汇云 | 汇云1栋 | 2楼 | ALB0203 | 弱电系统 | 动力环境监控系统 | 现场采集设备FAU | FAU-7 | 2F3#弱电间7#动环现场采集设备 | 共济 | FAU | 2021-04-01
云下科技 | 中国 | 广东 | 广州汇云 | 汇云1栋 | 2楼 | ALB0203 | 弱电系统 | 动力环境监控系统 | 现场采集设备FAU | FAU-8 | 2F3#弱电间8#动环现场采集设备 | 共济 | FAU | 2021-04-01
云下科技 | 中国 | 广东 | 广州汇云 | 汇云1栋 | 2楼 | ALB0203 | 弱电系统 | 动力环境监控系统 | 现场采集设备FAU | FAU-9 | 2F3#弱电间9#动环现场采集设备 | 共济 | FAU | 2021-04-01
云下科技 | 中国 | 广东 | 广州汇云 | 汇云1栋 | 2楼 | ALB0204 | 弱电系统 | 动力环境监控系统 | 现场采集设备FAU | FAU-1 | 2F4#弱电间1#动环现场采集设备 | 共济 | FAU | 2020-01-01
云下科技 | 中国 | 广东 | 广州汇云 | 汇云1栋 | 2楼 | ALB0204 | 弱电系统 | 动力环境监控系统 | 现场采集设备FAU | FAU-2 | 2F4#弱电间2#动环现场采集设备 | 共济 | FAU | 2020-01-01
云下科技 | 中国 | 广东 | 广州汇云 | 汇云1栋 | 2楼 | ALB0204 | 弱电系统 | 动力环境监控系统 | 现场采集设备FAU | FAU-3 | 2F4#弱电间3#动环现场采集设备 | 共济 | FAU | 2020-01-01
云下科技 | 中国 | 广东 | 广州汇云 | 汇云1栋 | 2楼 | ALB0204 | 弱电系统 | 动力环境监控系统 | 现场采集设备FAU | FAU-4 | 2F4#弱电间4#动环现场采集设备 | 共济 | FAU | 2021-04-01
云下科技 | 中国 | 广东 | 广州汇云 | 汇云1栋 | 3楼 | ALB0302 | 弱电系统 | 动力环境监控系统 | 现场采集设备FAU | FAU-1 | 3F2#弱电间1#动环现场采集设备 | 共济 | FAU | 2020-01-01
云下科技 | 中国 | 广东 | 广州汇云 | 汇云1栋 | 3楼 | ALB0302 | 弱电系统 | 动力环境监控系统 | 现场采集设备FAU | FAU-2 | 3F2#弱电间2#动环现场采集设备 | 共济 | FAU | 2020-01-01
云下科技 | 中国 | 广东 | 广州汇云 | 汇云1栋 | 3楼 | ALB0302 | 弱电系统 | 动力环境监控系统 | 现场采集设备FAU | FAU-3 | 3F2#弱电间3#动环现场采集设备 | 共济 | FAU | 2021-04-01
云下科技 | 中国 | 广东 | 广州汇云 | 汇云1栋 | 3楼 | ALB0302 | 弱电系统 | 动力环境监控系统 | 现场采集设备FAU | FAU-4 | 3F2#弱电间4#动环现场采集设备 | 共济 | FAU | 2021-04-01
云下科技 | 中国 | 广东 | 广州汇云 | 汇云1栋 | 3楼 | ALB0303 | 弱电系统 | 动力环境监控系统 | 现场采集设备FAU | FAU-1 | 3F3#弱电间1#动环现场采集设备 | 共济 | FAU | 2020-01-01
云下科技 | 中国 | 广东 | 广州汇云 | 汇云1栋 | 3楼 | ALB0303 | 弱电系统 | 动力环境监控系统 | 现场采集设备FAU | FAU-2 | 3F3#弱电间2#动环现场采集设备 | 共济 | FAU | 2020-01-01
云下科技 | 中国 | 广东 | 广州汇云 | 汇云1栋 | 3楼 | ALB0303 | 弱电系统 | 动力环境监控系统 | 现场采集设备FAU | FAU-3 | 3F3#弱电间3#动环现场采集设备 | 共济 | FAU | 2020-01-01
云下科技 | 中国 | 广东 | 广州汇云 | 汇云1栋 | 3楼 | ALB0303 | 弱电系统 | 动力环境监控系统 | 现场采集设备FAU | FAU-4 | 3F3#弱电间4#动环现场采集设备 | 共济 | FAU | 2021-04-01
云下科技 | 中国 | 广东 | 广州汇云 | 汇云1栋 | 3楼 | ALB0303 | 弱电系统 | 动力环境监控系统 | 现场采集设备FAU | FAU-5 | 3F3#弱电间5#动环现场采集设备 | 共济 | FAU | 2021-04-01
云下科技 | 中国 | 广东 | 广州汇云 | 汇云1栋 | 3楼 | ALB0303 | 弱电系统 | 动力环境监控系统 | 现场采集设备FAU | FAU-6 | 3F3#弱电间6#动环现场采集设备 | 共济 | FAU | 2021-04-01
云下科技 | 中国 | 广东 | 广州汇云 | 汇云1栋 | 3楼 | ALB0303 | 弱电系统 | 动力环境监控系统 | 现场采集设备FAU | FAU-7 | 3F3#弱电间7#动环现场采集设备 | 共济 | FAU | 2021-04-01
云下科技 | 中国 | 广东 | 广州汇云 | 汇云1栋 | 3楼 | ALB0303 | 弱电系统 | 动力环境监控系统 | 现场采集设备FAU | FAU-8 | 3F3#弱电间8#动环现场采集设备 | 共济 | FAU | 2021-04-01
云下科技 | 中国 | 广东 | 广州汇云 | 汇云1栋 | 3楼 | ALB0303 | 弱电系统 | 动力环境监控系统 | 现场采集设备FAU | FAU-9 | 3F3#弱电间9#动环现场采集设备 | 共济 | FAU | 2021-04-01
云下科技 | 中国 | 广东 | 广州汇云 | 汇云1栋 | 3楼 | ALB0303 | 弱电系统 | 动力环境监控系统 | 现场采集设备FAU | FAU-10 | 3F3#弱电间10#动环现场采集设备 | 共济 | FAU | 2021-04-01
云下科技 | 中国 | 广东 | 广州汇云 | 汇云1栋 | 3楼 | ALB0304 | 弱电系统 | 动力环境监控系统 | 现场采集设备FAU | FAU-1 | 3F4#弱电间1#动环现场采集设备 | 共济 | FAU | 2020-01-01
云下科技 | 中国 | 广东 | 广州汇云 | 汇云1栋 | 3楼 | ALB0304 | 弱电系统 | 动力环境监控系统 | 现场采集设备FAU | FAU-2 | 3F4#弱电间2#动环现场采集设备 | 共济 | FAU | 2021-04-01
云下科技 | 中国 | 广东 | 广州汇云 | 汇云1栋 | 3楼 | ALB0304 | 弱电系统 | 动力环境监控系统 | 现场采集设备FAU | FAU-3 | 3F4#弱电间3#动环现场采集设备 | 共济 | FAU | 2021-04-01
云下科技 | 中国 | 广东 | 广州汇云 | 汇云1栋 | 3楼 | ALB0304 | 弱电系统 | 动力环境监控系统 | 现场采集设备FAU | FAU-4 | 3F4#弱电间4#动环现场采集设备 | 共济 | FAU | 2021-04-01
云下科技 | 中国 | 广东 | 广州汇云 | 汇云1栋 | 3楼 | ALB0304 | 弱电系统 | 动力环境监控系统 | 现场采集设备FAU | FAU-5 | 3F4#弱电间5#动环现场采集设备 | 共济 | FAU | 2021-04-01
云下科技 | 中国 | 广东 | 广州汇云 | 汇云1栋 | 4楼 | ALB0402 | 弱电系统 | 动力环境监控系统 | 现场采集设备FAU | FAU-1 | 4F2#弱电间1#动环现场采集设备 | 共济 | FAU | 2021-04-01
云下科技 | 中国 | 广东 | 广州汇云 | 汇云1栋 | 4楼 | ALB0402 | 弱电系统 | 动力环境监控系统 | 现场采集设备FAU | FAU-2 | 4F2#弱电间2#动环现场采集设备 | 共济 | FAU | 2021-04-01
云下科技 | 中国 | 广东 | 广州汇云 | 汇云1栋 | 4楼 | ALB0402 | 弱电系统 | 动力环境监控系统 | 现场采集设备FAU | FAU-3 | 4F2#弱电间3#动环现场采集设备 | 共济 | FAU | 2021-04-01
云下科技 | 中国 | 广东 | 广州汇云 | 汇云1栋 | 4楼 | ALB0402 | 弱电系统 | 动力环境监控系统 | 现场采集设备FAU | FAU-4 | 4F2#弱电间4#动环现场采集设备 | 共济 | FAU | 2021-04-01
云下科技 | 中国 | 广东 | 广州汇云 | 汇云1栋 | 4楼 | ALB0402 | 弱电系统 | 动力环境监控系统 | 现场采集设备FAU | FAU-5 | 4F2#弱电间5#动环现场采集设备 | 共济 | FAU | 2021-04-01
云下科技 | 中国 | 广东 | 广州汇云 | 汇云1栋 | 4楼 | ALB0402 | 弱电系统 | 动力环境监控系统 | 现场采集设备FAU | FAU-6 | 4F2#弱电间6#动环现场采集设备 | 共济 | FAU | 2021-04-01
云下科技 | 中国 | 广东 | 广州汇云 | 汇云1栋 | 4楼 | ALB0402 | 弱电系统 | 动力环境监控系统 | 现场采集设备FAU | FAU-7 | 4F2#弱电间7#动环现场采集设备 | 共济 | FAU | 2020-01-01
云下科技 | 中国 | 广东 | 广州汇云 | 汇云1栋 | 4楼 | ALB0403 | 弱电系统 | 动力环境监控系统 | 现场采集设备FAU | FAU-1 | 4F3#弱电间1#动环现场采集设备 | 共济 | FAU | 2020-01-01
云下科技 | 中国 | 广东 | 广州汇云 | 汇云1栋 | 4楼 | ALB0403 | 弱电系统 | 动力环境监控系统 | 现场采集设备FAU | FAU-2 | 4F3#弱电间2#动环现场采集设备 | 共济 | FAU | 2020-01-01
云下科技 | 中国 | 广东 | 广州汇云 | 汇云1栋 | 4楼 | ALB0403 | 弱电系统 | 动力环境监控系统 | 现场采集设备FAU | FAU-3 | 4F3#弱电间3#动环现场采集设备 | 共济 | FAU | 2021-04-01
云下科技 | 中国 | 广东 | 广州汇云 | 汇云1栋 | 4楼 | ALB0403 | 弱电系统 | 动力环境监控系统 | 现场采集设备FAU | FAU-4 | 4F3#弱电间4#动环现场采集设备 | 共济 | FAU | 2021-04-01
云下科技 | 中国 | 广东 | 广州汇云 | 汇云1栋 | 4楼 | ALB0403 | 弱电系统 | 动力环境监控系统 | 现场采集设备FAU | FAU-5 | 4F3#弱电间5#动环现场采集设备 | 共济 | FAU | 2021-04-01
云下科技 | 中国 | 广东 | 广州汇云 | 汇云1栋 | 4楼 | ALB0403 | 弱电系统 | 动力环境监控系统 | 现场采集设备FAU | FAU-6 | 4F3#弱电间6#动环现场采集设备 | 共济 | FAU | 2021-04-01
云下科技 | 中国 | 广东 | 广州汇云 | 汇云1栋 | 4楼 | ALB0403 | 弱电系统 | 动力环境监控系统 | 现场采集设备FAU | FAU-7 | 4F3#弱电间7#动环现场采集设备 | 共济 | FAU | 2021-04-01
云下科技 | 中国 | 广东 | 广州汇云 | 汇云1栋 | 4楼 | ALB0404 | 弱电系统 | 动力环境监控系统 | 现场采集设备FAU | FAU-1 | 4F4#弱电间1#动环现场采集设备 | 共济 | FAU | 2021-04-01
云下科技 | 中国 | 广东 | 广州汇云 | 汇云1栋 | 4楼 | ALB0404 | 弱电系统 | 动力环境监控系统 | 现场采集设备FAU | FAU-2 | 4F4#弱电间2#动环现场采集设备 | 共济 | FAU | 2021-04-01
云下科技 | 中国 | 广东 | 广州汇云 | 汇云1栋 | 4楼 | ALB0404 | 弱电系统 | 动力环境监控系统 | 现场采集设备FAU | FAU-3 | 4F4#弱电间3#动环现场采集设备 | 共济 | FAU | 2021-04-01
云下科技 | 中国 | 广东 | 广州汇云 | 汇云1栋 | 4楼 | ALB0404 | 弱电系统 | 动力环境监控系统 | 现场采集设备FAU | FAU-4 | 4F4#弱电间4#动环现场采集设备 | 共济 | FAU | 2021-04-01
云下科技 | 中国 | 广东 | 广州汇云 | 汇云1栋 | 5楼 | ALB0501 | 弱电系统 | 动力环境监控系统 | 现场采集设备FAU | FAU-1 | 5F1#弱电间1#动环现场采集设备 | 共济 | FAU | 2021-04-01
云下科技 | 中国 | 广东 | 广州汇云 | 汇云1栋 | 5楼 | ALB0501 | 弱电系统 | 动力环境监控系统 | 现场采集设备FAU | FAU-2 | 5F1#弱电间2#动环现场采集设备 | 共济 | FAU | 2021-04-01
云下科技 | 中国 | 广东 | 广州汇云 | 汇云1栋 | 5楼 | ALB0501 | 弱电系统 | 动力环境监控系统 | 现场采集设备FAU | FAU-3 | 5F1#弱电间3#动环现场采集设备 | 共济 | FAU | 2021-04-01

## 工作站（电力系统）
公司名称 | 国家名称 | 省份名称 | 园区名称 | 栋数名称 | 楼层 | 房间编号 | 所属系统 | 所属子系统 | 设备类型名称 | 设备编号 | 设备名称 | 厂商 | 型号 | 投产日期
云下科技 | 中国 | 广东 | 广州汇云 | 汇云1栋 | 1楼 | ECC0101 | 弱电系统 | 电力系统 | 工作站 | WS-1 | 电力监控系统工作站(主) | 联想 | M4000e | 2021-04-01

## 管理机（电力系统）
公司名称 | 国家名称 | 省份名称 | 园区名称 | 栋数名称 | 楼层 | 房间编号 | 所属系统 | 所属子系统 | 设备类型名称 | 设备编号 | 设备名称 | 厂商 | 型号 | 投产日期
云下科技 | 中国 | 广东 | 广州汇云 | 汇云1栋 | 1楼 | SHV0102 | 弱电系统 | 电力系统 | 管理机 | SPR-1 | 2#高压室1#管理机 | 威泰讯 | CSE-36 | 2021-04-01
云下科技 | 中国 | 广东 | 广州汇云 | 汇云1栋 | 1楼 | SHV0104 | 弱电系统 | 电力系统 | 管理机 | SPR-1 | 4#高压室1#管理机 | 威泰讯 | CSE-36 | 2021-04-01
云下科技 | 中国 | 广东 | 广州汇云 | 汇云1栋 | 1楼 | SHV0104 | 弱电系统 | 电力系统 | 管理机 | SPR-2 | 4#高压室2#管理机 | 威泰讯 | CSE-36 | 2021-04-01

## 弱电设备电源箱（电力系统）
公司名称 | 国家名称 | 省份名称 | 园区名称 | 栋数名称 | 楼层 | 房间编号 | 所属系统 | 所属子系统 | 设备类型名称 | 设备编号 | 设备名称 | 厂商 | 型号 | 投产日期
云下科技 | 中国 | 广东 | 广州汇云 | 汇云1栋 | 1楼 | SHV0102 | 弱电系统 | 电力系统 | 弱电设备电源箱 | AR-1 | 2#高压室1#弱电柜 | 威泰迅 | / | 2020-01-01
云下科技 | 中国 | 广东 | 广州汇云 | 汇云1栋 | 1楼 | SHV0104 | 弱电系统 | 电力系统 | 弱电设备电源箱 | AR-1 | 4#高压室1#弱电柜 | 威泰迅 | / | 2020-01-01

## 服务器（BA）
公司名称 | 国家名称 | 省份名称 | 园区名称 | 栋数名称 | 楼层 | 房间编号 | 所属系统 | 所属子系统 | 设备类型名称 | 设备编号 | 设备名称 | 厂商 | 型号 | 投产日期 | SM码
云下科技 | 中国 | 广东 | 广州汇云 | 汇云1栋 | 1楼 | ALR0101 | 弱电系统 | 楼宇设备自控系统（BA系统） | 服务器 | SE-1 | BA系统服务器(主) | 戴尔 | PowerEdgeR230 | 2020-01-01 | 12FD0W2
云下科技 | 中国 | 广东 | 广州汇云 | 汇云1栋 | 1楼 | ALR0101 | 弱电系统 | 楼宇设备自控系统（BA系统） | 服务器 | SE-2 | BA系统服务器(备) | 戴尔 | PowerEdgeR230 | 2020-01-01 | 12GG0W2

## 工作站（BA）
公司名称 | 国家名称 | 省份名称 | 园区名称 | 栋数名称 | 楼层 | 房间编号 | 所属系统 | 所属子系统 | 设备类型名称 | 设备编号 | 设备名称 | 厂商 | 型号 | 投产日期
云下科技 | 中国 | 广东 | 广州汇云 | 汇云1栋 | 1楼 | ECC0101 | 弱电系统 | 楼宇设备自控系统（BA系统） | 工作站 | WS-1 | BA系统工作站(主) | 戴尔 | Precision T3620 | 2020-01-01
云下科技 | 中国 | 广东 | 广州汇云 | 汇云1栋 | 1楼 | ECC0101 | 弱电系统 | 楼宇设备自控系统（BA系统） | 工作站 | WS-2 | BA系统工作站(备) | 戴尔 | Precision T3621 | 2020-01-01

## 控制模块（BA）
公司名称 | 国家名称 | 省份名称 | 园区名称 | 栋数名称 | 楼层 | 房间编号 | 所属系统 | 所属子系统 | 设备类型名称 | 设备编号 | 设备名称 | 厂商 | 型号 | 投产日期
云下科技 | 中国 | 广东 | 广州汇云 | 汇云1栋 | 1楼 | SCR0101 | 弱电系统 | 楼宇设备自控系统（BA系统） | 控制模块 | CMOD-1 | 制冷站控制室DDC1控制箱1#控制模块 | 霍尼韦尔 | CP-IPC | 2020-01-01
云下科技 | 中国 | 广东 | 广州汇云 | 汇云1栋 | 1楼 | SCR0101 | 弱电系统 | 楼宇设备自控系统（BA系统） | 控制模块 | CMOD-2 | 制冷站控制室DDC1控制箱2#控制模块 | 霍尼韦尔 | CP-EXPIO | 2020-01-01
云下科技 | 中国 | 广东 | 广州汇云 | 汇云1栋 | 1楼 | SCR0101 | 弱电系统 | 楼宇设备自控系统（BA系统） | 控制模块 | CMOD-3 | 制冷站控制室DDC1控制箱3#控制模块 | 霍尼韦尔 | CP-EXPIO | 2020-01-01
云下科技 | 中国 | 广东 | 广州汇云 | 汇云1栋 | 1楼 | SCR0101 | 弱电系统 | 楼宇设备自控系统（BA系统） | 控制模块 | CMOD-4 | 制冷站控制室DDC1控制箱4#控制模块 | 霍尼韦尔 | CPO-DIO | 2020-01-01
云下科技 | 中国 | 广东 | 广州汇云 | 汇云1栋 | 1楼 | SCR0101 | 弱电系统 | 楼宇设备自控系统（BA系统） | 控制模块 | CMOD-5 | 制冷站控制室DDC2控制箱1#控制模块 | 霍尼韦尔 | CP-IPC | 2020-01-01
云下科技 | 中国 | 广东 | 广州汇云 | 汇云1栋 | 1楼 | SCR0101 | 弱电系统 | 楼宇设备自控系统（BA系统） | 控制模块 | CMOD-6 | 制冷站控制室DDC2控制箱2#控制模块 | 霍尼韦尔 | CP-EXPIO | 2020-01-01
云下科技 | 中国 | 广东 | 广州汇云 | 汇云1栋 | 1楼 | SCR0101 | 弱电系统 | 楼宇设备自控系统（BA系统） | 控制模块 | CMOD-7 | 制冷站控制室DDC2控制箱3#控制模块 | 霍尼韦尔 | CP-EXPIO | 2020-01-01
云下科技 | 中国 | 广东 | 广州汇云 | 汇云1栋 | 1楼 | SCR0101 | 弱电系统 | 楼宇设备自控系统（BA系统） | 控制模块 | CMOD-8 | 制冷站控制室DDC2控制箱4#控制模块 | 霍尼韦尔 | CPO-DIO | 2020-01-01
云下科技 | 中国 | 广东 | 广州汇云 | 汇云1栋 | 1楼 | SCR0101 | 弱电系统 | 楼宇设备自控系统（BA系统） | 控制模块 | CMOD-9 | 制冷站控制室DDC3控制箱1#控制模块 | 霍尼韦尔 | CP-IPC | 2020-01-01
云下科技 | 中国 | 广东 | 广州汇云 | 汇云1栋 | 1楼 | SCR0101 | 弱电系统 | 楼宇设备自控系统（BA系统） | 控制模块 | CMOD-10 | 制冷站控制室DDC3控制箱2#控制模块 | 霍尼韦尔 | CP-EXPIO | 2020-01-01
云下科技 | 中国 | 广东 | 广州汇云 | 汇云1栋 | 1楼 | SCR0101 | 弱电系统 | 楼宇设备自控系统（BA系统） | 控制模块 | CMOD-11 | 制冷站控制室DDC3控制箱3#控制模块 | 霍尼韦尔 | CP-EXPIO | 2020-01-01
云下科技 | 中国 | 广东 | 广州汇云 | 汇云1栋 | 1楼 | SCR0101 | 弱电系统 | 楼宇设备自控系统（BA系统） | 控制模块 | CMOD-12 | 制冷站控制室DDC3控制箱4#控制模块 | 霍尼韦尔 | CPO-DIO | 2020-01-01
云下科技 | 中国 | 广东 | 广州汇云 | 汇云1栋 | 1楼 | SCR0101 | 弱电系统 | 楼宇设备自控系统（BA系统） | 控制模块 | CMOD-13 | 制冷站控制室DDC4控制箱1#控制模块 | 霍尼韦尔 | CP-IPC | 2020-01-01
云下科技 | 中国 | 广东 | 广州汇云 | 汇云1栋 | 1楼 | SCR0101 | 弱电系统 | 楼宇设备自控系统（BA系统） | 控制模块 | CMOD-14 | 制冷站控制室DDC4控制箱2#控制模块 | 霍尼韦尔 | CP-EXPIO | 2020-01-01
云下科技 | 中国 | 广东 | 广州汇云 | 汇云1栋 | 1楼 | SCR0101 | 弱电系统 | 楼宇设备自控系统（BA系统） | 控制模块 | CMOD-15 | 制冷站控制室DDC4控制箱3#控制模块 | 霍尼韦尔 | CP-EXPIO | 2020-01-01
云下科技 | 中国 | 广东 | 广州汇云 | 汇云1栋 | 1楼 | SCR0101 | 弱电系统 | 楼宇设备自控系统（BA系统） | 控制模块 | CMOD-16 | 制冷站控制室DDC4控制箱4#控制模块 | 霍尼韦尔 | CPO-DIO | 2020-01-01
云下科技 | 中国 | 广东 | 广州汇云 | 汇云1栋 | 1楼 | SCR0101 | 弱电系统 | 楼宇设备自控系统（BA系统） | 控制模块 | CMOD-17 | 制冷站控制室DDC5控制箱1#控制模块 | 霍尼韦尔 | CP-IPC | 2020-01-01
云下科技 | 中国 | 广东 | 广州汇云 | 汇云1栋 | 1楼 | SCR0101 | 弱电系统 | 楼宇设备自控系统（BA系统） | 控制模块 | CMOD-18 | 制冷站控制室DDC5控制箱2#控制模块 | 霍尼韦尔 | CP-EXPIO | 2020-01-01
云下科技 | 中国 | 广东 | 广州汇云 | 汇云1栋 | 1楼 | SCR0101 | 弱电系统 | 楼宇设备自控系统（BA系统） | 控制模块 | CMOD-19 | 制冷站控制室DDC5控制箱3#控制模块 | 霍尼韦尔 | CP-EXPIO | 2020-01-01
云下科技 | 中国 | 广东 | 广州汇云 | 汇云1栋 | 1楼 | SCR0101 | 弱电系统 | 楼宇设备自控系统（BA系统） | 控制模块 | CMOD-20 | 制冷站控制室DDC5控制箱4#控制模块 | 霍尼韦尔 | CPO-DIO | 2020-01-01
云下科技 | 中国 | 广东 | 广州汇云 | 汇云1栋 | 1楼 | SCR0101 | 弱电系统 | 楼宇设备自控系统（BA系统） | 控制模块 | CMOD-21 | 制冷站控制室DDC6控制箱1#控制模块 | 霍尼韦尔 | CP-IPC | 2021-04-01
云下科技 | 中国 | 广东 | 广州汇云 | 汇云1栋 | 1楼 | SCR0101 | 弱电系统 | 楼宇设备自控系统（BA系统） | 控制模块 | CMOD-22 | 制冷站控制室DDC6控制箱2#控制模块 | 霍尼韦尔 | CP-EXPIO | 2021-04-01
云下科技 | 中国 | 广东 | 广州汇云 | 汇云1栋 | 1楼 | SCR0101 | 弱电系统 | 楼宇设备自控系统（BA系统） | 控制模块 | CMOD-23 | 制冷站控制室DDC6控制箱3#控制模块 | 霍尼韦尔 | CP-EXPIO | 2021-04-01
云下科技 | 中国 | 广东 | 广州汇云 | 汇云1栋 | 1楼 | SCR0101 | 弱电系统 | 楼宇设备自控系统（BA系统） | 控制模块 | CMOD-24 | 制冷站控制室DDC6控制箱4#控制模块 | 霍尼韦尔 | CPO-DIO | 2021-04-01
云下科技 | 中国 | 广东 | 广州汇云 | 汇云1栋 | 1楼 | SCR0101 | 弱电系统 | 楼宇设备自控系统（BA系统） | 控制模块 | CMOD-25 | 制冷站控制室DDC7控制箱1#控制模块 | 霍尼韦尔 | CP-IPC | 2021-04-01
云下科技 | 中国 | 广东 | 广州汇云 | 汇云1栋 | 1楼 | SCR0101 | 弱电系统 | 楼宇设备自控系统（BA系统） | 控制模块 | CMOD-26 | 制冷站控制室DDC7控制箱2#控制模块 | 霍尼韦尔 | CP-EXPIO | 2021-04-01
云下科技 | 中国 | 广东 | 广州汇云 | 汇云1栋 | 1楼 | SCR0101 | 弱电系统 | 楼宇设备自控系统（BA系统） | 控制模块 | CMOD-27 | 制冷站控制室DDC7控制箱3#控制模块 | 霍尼韦尔 | CP-EXPIO | 2021-04-01
云下科技 | 中国 | 广东 | 广州汇云 | 汇云1栋 | 1楼 | SCR0101 | 弱电系统 | 楼宇设备自控系统（BA系统） | 控制模块 | CMOD-28 | 制冷站控制室DDC7控制箱4#控制模块 | 霍尼韦尔 | CPO-DIO | 2021-04-01
云下科技 | 中国 | 广东 | 广州汇云 | 汇云1栋 | 1楼 | SCR0101 | 弱电系统 | 楼宇设备自控系统（BA系统） | 控制模块 | CMOD-29 | 制冷站控制室DDC8控制箱1#控制模块 | 霍尼韦尔 | CP-IPC | 2021-04-01
云下科技 | 中国 | 广东 | 广州汇云 | 汇云1栋 | 1楼 | SCR0101 | 弱电系统 | 楼宇设备自控系统（BA系统） | 控制模块 | CMOD-30 | 制冷站控制室DDC8控制箱2#控制模块 | 霍尼韦尔 | CP-EXPIO | 2021-04-01
云下科技 | 中国 | 广东 | 广州汇云 | 汇云1栋 | 1楼 | SCR0101 | 弱电系统 | 楼宇设备自控系统（BA系统） | 控制模块 | CMOD-31 | 制冷站控制室DDC8控制箱3#控制模块 | 霍尼韦尔 | CP-EXPIO | 2021-04-01
云下科技 | 中国 | 广东 | 广州汇云 | 汇云1栋 | 1楼 | SCR0101 | 弱电系统 | 楼宇设备自控系统（BA系统） | 控制模块 | CMOD-32 | 制冷站控制室DDC8控制箱4#控制模块 | 霍尼韦尔 | CPO-DIO | 2021-04-01
云下科技 | 中国 | 广东 | 广州汇云 | 汇云1栋 | 1楼 | SCR0101 | 弱电系统 | 楼宇设备自控系统（BA系统） | 控制模块 | CMOD-33 | 制冷站控制室DDC9A控制箱1#控制模块 | 霍尼韦尔 | CPO-PC-6A | 2020-01-01
云下科技 | 中国 | 广东 | 广州汇云 | 汇云1栋 | 1楼 | SCR0101 | 弱电系统 | 楼宇设备自控系统（BA系统） | 控制模块 | CMOD-34 | 制冷站控制室DDC9A控制箱1#控制模块 | 霍尼韦尔 | CP-EXPIO | 2020-01-01
云下科技 | 中国 | 广东 | 广州汇云 | 汇云1栋 | 1楼 | SCR0101 | 弱电系统 | 楼宇设备自控系统（BA系统） | 控制模块 | CMOD-35 | 制冷站控制室DDC9A控制箱1#控制模块 | 霍尼韦尔 | CP-EXPIO | 2020-01-01
云下科技 | 中国 | 广东 | 广州汇云 | 汇云1栋 | 1楼 | SCR0101 | 弱电系统 | 楼宇设备自控系统（BA系统） | 控制模块 | CMOD-36 | 制冷站控制室DDC9A控制箱1#控制模块 | 霍尼韦尔 | CPO-DIO | 2020-01-01
云下科技 | 中国 | 广东 | 广州汇云 | 汇云1栋 | 1楼 | SCR0101 | 弱电系统 | 楼宇设备自控系统（BA系统） | 控制模块 | CMOD-37 | 制冷站控制室DDC9B控制箱1#控制模块 | 霍尼韦尔 | CPO-DIO | 2020-01-01
云下科技 | 中国 | 广东 | 广州汇云 | 汇云1栋 | 1楼 | SCR0101 | 弱电系统 | 楼宇设备自控系统（BA系统） | 控制模块 | CMOD-38 | 制冷站控制室DDC9B控制箱2#控制模块 | 霍尼韦尔 | CPO-DIO | 2020-01-01
云下科技 | 中国 | 广东 | 广州汇云 | 汇云1栋 | 1楼 | SCR0101 | 弱电系统 | 楼宇设备自控系统（BA系统） | 控制模块 | CMOD-39 | 制冷站控制室DDC10-1F1控制箱1#控制模块 | 霍尼韦尔 | CP-IPC | 2020-01-01
云下科技 | 中国 | 广东 | 广州汇云 | 汇云1栋 | 1楼 | SCR0101 | 弱电系统 | 楼宇设备自控系统（BA系统） | 控制模块 | CMOD-40 | 制冷站控制室DDC10-1F1控制箱2#控制模块 | 霍尼韦尔 | CP-EXPIO | 2020-01-01
云下科技 | 中国 | 广东 | 广州汇云 | 汇云1栋 | 1楼 | SCR0101 | 弱电系统 | 楼宇设备自控系统（BA系统） | 控制模块 | CMOD-41 | 制冷站控制室DDC10-1F1控制箱3#控制模块 | 霍尼韦尔 | CP-EXPIO | 2020-01-01
云下科技 | 中国 | 广东 | 广州汇云 | 汇云1栋 | 1楼 | SCR0101 | 弱电系统 | 楼宇设备自控系统（BA系统） | 控制模块 | CMOD-42 | 制冷站控制室DDC10-1F1控制箱4#控制模块 | 霍尼韦尔 | CPO-DIO | 2020-01-01
云下科技 | 中国 | 广东 | 广州汇云 | 汇云1栋 | 1楼 | SCR0101 | 弱电系统 | 楼宇设备自控系统（BA系统） | 控制模块 | CMOD-43 | 制冷站控制室DDC10-1F1控制箱5#控制模块 | 霍尼韦尔 | CPO-DIO | 2020-01-01
云下科技 | 中国 | 广东 | 广州汇云 | 汇云1栋 | 1楼 | SCR0101 | 弱电系统 | 楼宇设备自控系统（BA系统） | 控制模块 | CMOD-44 | 制冷站控制室DDC10-1F2控制箱1#控制模块 | 霍尼韦尔 | CP-IPC | 2020-01-01
云下科技 | 中国 | 广东 | 广州汇云 | 汇云1栋 | 1楼 | SCR0101 | 弱电系统 | 楼宇设备自控系统（BA系统） | 控制模块 | CMOD-45 | 制冷站控制室DDC10-1F2控制箱2#控制模块 | 霍尼韦尔 | CP-EXPIO | 2020-01-01
云下科技 | 中国 | 广东 | 广州汇云 | 汇云1栋 | 1楼 | SCR0101 | 弱电系统 | 楼宇设备自控系统（BA系统） | 控制模块 | CMOD-46 | 制冷站控制室DDC10-1F2控制箱3#控制模块 | 霍尼韦尔 | CP-EXPIO | 2020-01-01
云下科技 | 中国 | 广东 | 广州汇云 | 汇云1栋 | 1楼 | SCR0101 | 弱电系统 | 楼宇设备自控系统（BA系统） | 控制模块 | CMOD-47 | 制冷站控制室DDC10-1F2控制箱4#控制模块 | 霍尼韦尔 | CPO-DIO | 2020-01-01
云下科技 | 中国 | 广东 | 广州汇云 | 汇云1栋 | 1楼 | SCR0101 | 弱电系统 | 楼宇设备自控系统（BA系统） | 控制模块 | CMOD-48 | 制冷站控制室DDC10-1F2控制箱5#控制模块 | 霍尼韦尔 | CPO-DIO | 2020-01-01
云下科技 | 中国 | 广东 | 广州汇云 | 汇云1栋 | 1楼 | SCR0101 | 弱电系统 | 楼宇设备自控系统（BA系统） | 控制模块 | CMOD-49 | 制冷站控制室DDC11控制箱1#控制模块 | 霍尼韦尔 | CP-IPC | 2020-01-01
云下科技 | 中国 | 广东 | 广州汇云 | 汇云1栋 | 1楼 | SCR0101 | 弱电系统 | 楼宇设备自控系统（BA系统） | 控制模块 | CMOD-50 | 制冷站控制室DDC11控制箱2#控制模块 | 霍尼韦尔 | CP-IPC | 2020-01-01
云下科技 | 中国 | 广东 | 广州汇云 | 汇云1栋 | 1楼 | SCR0101 | 弱电系统 | 楼宇设备自控系统（BA系统） | 控制模块 | CMOD-51 | 制冷站控制室DDC11控制箱3#控制模块 | 霍尼韦尔 | CP-EXPIO | 2020-01-01
云下科技 | 中国 | 广东 | 广州汇云 | 汇云1栋 | 1楼 | SCR0101 | 弱电系统 | 楼宇设备自控系统（BA系统） | 控制模块 | CMOD-52 | 制冷站控制室DDC11控制箱4#控制模块 | 霍尼韦尔 | CP-EXPIO | 2020-01-01
云下科技 | 中国 | 广东 | 广州汇云 | 汇云1栋 | 1楼 | SCR0101 | 弱电系统 | 楼宇设备自控系统（BA系统） | 控制模块 | CMOD-53 | 制冷站控制室DDC11控制箱5#控制模块 | 霍尼韦尔 | CP-EXPIO | 2020-01-01
云下科技 | 中国 | 广东 | 广州汇云 | 汇云1栋 | 1楼 | SCR0101 | 弱电系统 | 楼宇设备自控系统（BA系统） | 控制模块 | CMOD-54 | 制冷站控制室DDC11控制箱6#控制模块 | 霍尼韦尔 | CP-EXPIO | 2020-01-01
云下科技 | 中国 | 广东 | 广州汇云 | 汇云1栋 | 2楼 | ALB0204 | 弱电系统 | 楼宇设备自控系统（BA系统） | 控制模块 | CMOD-1 | 2F4#弱电间DDC10-2F控制箱1#控制模块 | 霍尼韦尔 | CP-EXPIO | 2020-01-01
云下科技 | 中国 | 广东 | 广州汇云 | 汇云1栋 | 2楼 | ALB0204 | 弱电系统 | 楼宇设备自控系统（BA系统） | 控制模块 | CMOD-2 | 2F4#弱电间DDC10-2F控制箱2#控制模块 | 霍尼韦尔 | CP-EXPIO | 2020-01-01
云下科技 | 中国 | 广东 | 广州汇云 | 汇云1栋 | 2楼 | ALB0204 | 弱电系统 | 楼宇设备自控系统（BA系统） | 控制模块 | CMOD-3 | 2F4#弱电间DDC10-2F控制箱3#控制模块 | 霍尼韦尔 | CP-EXPIO | 2020-01-01
云下科技 | 中国 | 广东 | 广州汇云 | 汇云1栋 | 3楼 | ALB0304 | 弱电系统 | 楼宇设备自控系统（BA系统） | 控制模块 | CMOD-1 | 3F4#弱电间DDC10-3F控制箱1#控制模块 | 霍尼韦尔 | CP-EXPIO | 2021-04-01
云下科技 | 中国 | 广东 | 广州汇云 | 汇云1栋 | 3楼 | ALB0304 | 弱电系统 | 楼宇设备自控系统（BA系统） | 控制模块 | CMOD-2 | 3F4#弱电间DDC10-3F控制箱2#控制模块 | 霍尼韦尔 | CP-EXPIO | 2021-04-01
云下科技 | 中国 | 广东 | 广州汇云 | 汇云1栋 | 3楼 | ALB0304 | 弱电系统 | 楼宇设备自控系统（BA系统） | 控制模块 | CMOD-3 | 3F4#弱电间DDC10-3F控制箱3#控制模块 | 霍尼韦尔 | CP-EXPIO | 2021-04-01
云下科技 | 中国 | 广东 | 广州汇云 | 汇云1栋 | 4楼 | ALB0404 | 弱电系统 | 楼宇设备自控系统（BA系统） | 控制模块 | CMOD-1 | 4F4#弱电间DDC10-4F控制箱1#控制模块 | 霍尼韦尔 | CP-EXPIO | 2021-04-01
云下科技 | 中国 | 广东 | 广州汇云 | 汇云1栋 | 4楼 | ALB0404 | 弱电系统 | 楼宇设备自控系统（BA系统） | 控制模块 | CMOD-2 | 4F4#弱电间DDC10-4F控制箱2#控制模块 | 霍尼韦尔 | CP-EXPIO | 2021-04-01
云下科技 | 中国 | 广东 | 广州汇云 | 汇云1栋 | 4楼 | ALB0404 | 弱电系统 | 楼宇设备自控系统（BA系统） | 控制模块 | CMOD-3 | 4F4#弱电间DDC10-4F控制箱3#控制模块 | 霍尼韦尔 | CP-EXPIO | 2021-04-01
云下科技 | 中国 | 广东 | 广州汇云 | 汇云1栋 | 5楼 | SCT0501 | 弱电系统 | 楼宇设备自控系统（BA系统） | 控制模块 | CMOD-1 | 冷却塔配电室DDC10-RF1控制箱1#控制模块 | 霍尼韦尔 | CP-IPC | 2020-01-01
云下科技 | 中国 | 广东 | 广州汇云 | 汇云1栋 | 5楼 | SCT0501 | 弱电系统 | 楼宇设备自控系统（BA系统） | 控制模块 | CMOD-2 | 冷却塔配电室DDC10-RF2控制箱1#控制模块 | 霍尼韦尔 | CP-EXPIO | 2020-01-01
云下科技 | 中国 | 广东 | 广州汇云 | 汇云1栋 | 5楼 | SCT0501 | 弱电系统 | 楼宇设备自控系统（BA系统） | 控制模块 | CMOD-3 | 冷却塔配电室DDC10-RF2控制箱2#控制模块 | 霍尼韦尔 | CPO-DIO | 2020-01-01
云下科技 | 中国 | 广东 | 广州汇云 | 汇云1栋 | 5楼 | SCT0501 | 弱电系统 | 楼宇设备自控系统（BA系统） | 控制模块 | CMOD-4 | 冷却塔配电室DDC10-RF2控制箱3#控制模块 | 霍尼韦尔 | CPO-DIO | 2020-01-01

## 交换机（BA）
公司名称 | 国家名称 | 省份名称 | 园区名称 | 栋数名称 | 楼层 | 房间编号 | 所属系统 | 所属子系统 | 设备类型名称 | 设备编号 | 设备名称 | 厂商 | 型号 | 投产日期 | SM码
云下科技 | 中国 | 广东 | 广州汇云 | 汇云1栋 | 1楼 | ALR0101 | 弱电系统 | 楼宇设备自控系统（BA系统） | 交换机 | PBX-1 | ECC设备间BA系统1#交换机 | D-Link | DGS-1100-16 | 2020-01-01 | SG1M1I1000726
云下科技 | 中国 | 广东 | 广州汇云 | 汇云1栋 | 1楼 | SCR0101 | 弱电系统 | 楼宇设备自控系统（BA系统） | 交换机 | PBX-1 | 制冷站控制室BA系统1#交换机 | D-Link | DGS-1100-16 | 2020-01-01 | SG1M1I7001648
云下科技 | 中国 | 广东 | 广州汇云 | 汇云1栋 | 1楼 | SCR0101 | 弱电系统 | 楼宇设备自控系统（BA系统） | 交换机 | PBX-2 | 制冷站控制室BA系统2#交换机 | D-Link | DGS-1100-16 | 2020-01-01 | SG1M1I1000725

## 弱电设备电源箱（BA）
公司名称 | 国家名称 | 省份名称 | 园区名称 | 栋数名称 | 楼层 | 房间编号 | 所属系统 | 所属子系统 | 设备类型名称 | 设备编号 | 设备名称 | 厂商 | 型号 | 投产日期
云下科技 | 中国 | 广东 | 广州汇云 | 汇云1栋 | 1楼 | SCR0101 | 弱电系统 | 楼宇设备自控系统（BA系统） | 弱电设备电源箱 | AR-1 | 制冷站控制室BA系统DDC1控制箱 | 珠海派诺 | / | 2020-01-01
云下科技 | 中国 | 广东 | 广州汇云 | 汇云1栋 | 1楼 | SCR0101 | 弱电系统 | 楼宇设备自控系统（BA系统） | 弱电设备电源箱 | AR-2 | 制冷站控制室BA系统DDC2控制箱 | 珠海派诺 | / | 2020-01-01
云下科技 | 中国 | 广东 | 广州汇云 | 汇云1栋 | 1楼 | SCR0101 | 弱电系统 | 楼宇设备自控系统（BA系统） | 弱电设备电源箱 | AR-3 | 制冷站控制室BA系统DDC3控制箱 | 珠海派诺 | / | 2020-01-01
云下科技 | 中国 | 广东 | 广州汇云 | 汇云1栋 | 1楼 | SCR0101 | 弱电系统 | 楼宇设备自控系统（BA系统） | 弱电设备电源箱 | AR-4 | 制冷站控制室BA系统DDC4控制箱 | 珠海派诺 | / | 2020-01-01
云下科技 | 中国 | 广东 | 广州汇云 | 汇云1栋 | 1楼 | SCR0101 | 弱电系统 | 楼宇设备自控系统（BA系统） | 弱电设备电源箱 | AR-5 | 制冷站控制室BA系统DDC5控制箱 | 珠海派诺 | / | 2020-01-01
云下科技 | 中国 | 广东 | 广州汇云 | 汇云1栋 | 1楼 | SCR0101 | 弱电系统 | 楼宇设备自控系统（BA系统） | 弱电设备电源箱 | AR-6 | 制冷站控制室BA系统DDC6控制箱 | 珠海派诺 | / | 2020-01-01
云下科技 | 中国 | 广东 | 广州汇云 | 汇云1栋 | 1楼 | SCR0101 | 弱电系统 | 楼宇设备自控系统（BA系统） | 弱电设备电源箱 | AR-7 | 制冷站控制室BA系统DDC7控制箱 | 珠海派诺 | / | 2020-01-01
云下科技 | 中国 | 广东 | 广州汇云 | 汇云1栋 | 1楼 | SCR0101 | 弱电系统 | 楼宇设备自控系统（BA系统） | 弱电设备电源箱 | AR-8 | 制冷站控制室BA系统DDC8控制箱 | 珠海派诺 | / | 2020-01-01
云下科技 | 中国 | 广东 | 广州汇云 | 汇云1栋 | 1楼 | SCR0101 | 弱电系统 | 楼宇设备自控系统（BA系统） | 弱电设备电源箱 | AR-9 | 制冷站控制室BA系统DDC9A控制箱 | 珠海派诺 | / | 2020-01-01
云下科技 | 中国 | 广东 | 广州汇云 | 汇云1栋 | 1楼 | SCR0101 | 弱电系统 | 楼宇设备自控系统（BA系统） | 弱电设备电源箱 | AR-10 | 制冷站控制室BA系统DDC9B控制箱 | 珠海派诺 | / | 2020-01-01
云下科技 | 中国 | 广东 | 广州汇云 | 汇云1栋 | 1楼 | SCR0101 | 弱电系统 | 楼宇设备自控系统（BA系统） | 弱电设备电源箱 | AR-11 | 制冷站控制室BA系统DDC10-1F1控制箱 | 珠海派诺 | / | 2020-01-01
云下科技 | 中国 | 广东 | 广州汇云 | 汇云1栋 | 1楼 | SCR0101 | 弱电系统 | 楼宇设备自控系统（BA系统） | 弱电设备电源箱 | AR-12 | 制冷站控制室BA系统DDC10-1F2控制箱 | 珠海派诺 | / | 2020-01-01
云下科技 | 中国 | 广东 | 广州汇云 | 汇云1栋 | 1楼 | SCR0101 | 弱电系统 | 楼宇设备自控系统（BA系统） | 弱电设备电源箱 | AR-13 | 制冷站控制室BA系统DDC11控制箱 | 珠海派诺 | / | 2020-01-01
云下科技 | 中国 | 广东 | 广州汇云 | 汇云1栋 | 2楼 | ALB0204 | 弱电系统 | 楼宇设备自控系统（BA系统） | 弱电设备电源箱 | AR-1 | 2F4#弱电间BA系统DDC10-2F控制箱 | 珠海派诺 | / | 2020-01-01
云下科技 | 中国 | 广东 | 广州汇云 | 汇云1栋 | 3楼 | ALB0304 | 弱电系统 | 楼宇设备自控系统（BA系统） | 弱电设备电源箱 | AR-1 | 3F4#弱电间BA系统DDC10-3F控制箱 | 珠海派诺 | / | 2020-01-01
云下科技 | 中国 | 广东 | 广州汇云 | 汇云1栋 | 4楼 | ALB0404 | 弱电系统 | 楼宇设备自控系统（BA系统） | 弱电设备电源箱 | AR-1 | 4F4#弱电间BA系统DDC10-4F控制箱 | 珠海派诺 | / | 2020-01-01
云下科技 | 中国 | 广东 | 广州汇云 | 汇云1栋 | 5楼 | SCT0501 | 弱电系统 | 楼宇设备自控系统（BA系统） | 弱电设备电源箱 | AR-1 | 冷却塔配电室BA系统DDC10-RF1控制箱 | 珠海派诺 | / | 2020-01-01
云下科技 | 中国 | 广东 | 广州汇云 | 汇云1栋 | 5楼 | SCT0501 | 弱电系统 | 楼宇设备自控系统（BA系统） | 弱电设备电源箱 | AR-2 | 冷却塔配电室BA系统DDC10-RF2控制箱 | 珠海派诺 | / | 2020-01-01

## 工作站（安防系统)
公司名称 | 国家名称 | 省份名称 | 园区名称 | 栋数名称 | 楼层 | 房间编号 | 所属系统 | 所属子系统 | 设备类型名称 | 设备编号 | 设备名称 | 厂商 | 型号 | 投产日期
云下科技 | 中国 | 广东 | 广州汇云 | 汇云1栋 | 1楼 | ECC0101 | 弱电系统 | 安防系统 | 工作站 | WS-1 | ECC安防工作站 | 联想 | M4000e(PLUS) | 2020-01-01

## 服务器（安防系统）
公司名称 | 国家名称 | 省份名称 | 园区名称 | 栋数名称 | 楼层 | 房间编号 | 所属系统 | 所属子系统 | 设备类型名称 | 设备编号 | 设备名称 | 厂商 | 型号 | 投产日期 | SM码
云下科技 | 中国 | 广东 | 广州汇云 | 汇云1栋 | 1楼 | ALR0101 | 弱电系统 | 安防系统 | 服务器 | SE-1 | ECC设备间安防系统1#流媒体服务器 | 海康威视 | DS-AN2110S-VTDU | 2020-01-01 | HIK10010728272
云下科技 | 中国 | 广东 | 广州汇云 | 汇云1栋 | 1楼 | ALR0101 | 弱电系统 | 安防系统 | 服务器 | SE-2 | ECC设备间安防系统1#视频系统管理服务器 | 海康威视 | DS-VE2208C-BBC | 2020-01-01 | HIK10010723197

## 服务器（视频系统）
公司名称 | 国家名称 | 省份名称 | 园区名称 | 栋数名称 | 楼层 | 房间编号 | 所属系统 | 所属子系统 | 设备类型名称 | 设备编号 | 设备名称 | 厂商 | 型号 | 投产日期
云下科技 | 中国 | 广东 | 广州汇云 | 汇云1栋 | 1楼 | ALR0101 | 弱电系统 | 视频监控系统 | 服务器 | SE-1 | ECC设备间视频系统1#存储服务器 | 海康威视 | DS-96128N-I24 | 2020-01-01
云下科技 | 中国 | 广东 | 广州汇云 | 汇云1栋 | 1楼 | ALR0101 | 弱电系统 | 视频监控系统 | 服务器 | SE-2 | ECC设备间视频系统2#存储服务器 | 海康威视 | DS-96128N-I24 | 2020-01-01
云下科技 | 中国 | 广东 | 广州汇云 | 汇云1栋 | 1楼 | ALR0101 | 弱电系统 | 视频监控系统 | 服务器 | SE-3 | ECC设备间视频系统3#存储服务器 | 海康威视 | DS-96128N-I24 | 2020-01-01
云下科技 | 中国 | 广东 | 广州汇云 | 汇云1栋 | 1楼 | ALR0101 | 弱电系统 | 视频监控系统 | 服务器 | SE-4 | ECC设备间视频系统4#存储服务器 | 海康威视 | DS-96128N-I24 | 2020-01-01
云下科技 | 中国 | 广东 | 广州汇云 | 汇云1栋 | 1楼 | ALR0101 | 弱电系统 | 视频监控系统 | 服务器 | SE-5 | ECC设备间视频系统5#存储服务器 | 海康威视 | DS-96128N-I24 | 2020-01-01
云下科技 | 中国 | 广东 | 广州汇云 | 汇云1栋 | 1楼 | ALR0101 | 弱电系统 | 视频监控系统 | 服务器 | SE-6 | ECC设备间视频系统6#存储服务器 | 海康威视 | DS-96128N-I24 | 2020-01-01
云下科技 | 中国 | 广东 | 广州汇云 | 汇云1栋 | 1楼 | ALR0101 | 弱电系统 | 视频监控系统 | 服务器 | SE-7 | ECC设备间视频系统7#存储服务器 | 海康威视 | DS-96128N-I24 | 2020-01-01
云下科技 | 中国 | 广东 | 广州汇云 | 汇云1栋 | 1楼 | ALR0101 | 弱电系统 | 视频监控系统 | 服务器 | SE-8 | ECC设备间视频系统8#存储服务器 | 海康威视 | DS-96128N-I24 | 2020-01-01
云下科技 | 中国 | 广东 | 广州汇云 | 汇云1栋 | 1楼 | ALR0101 | 弱电系统 | 视频监控系统 | 服务器 | SE-9 | ECC设备间视频系统9#存储服务器 | 海康威视 | DS-96128N-I24 | 2020-01-01
云下科技 | 中国 | 广东 | 广州汇云 | 汇云1栋 | 1楼 | ALR0101 | 弱电系统 | 视频监控系统 | 服务器 | SE-10 | ECC设备间视频系统10#存储服务器 | 海康威视 | DS-96128N-I24 | 2020-01-01
云下科技 | 中国 | 广东 | 广州汇云 | 汇云1栋 | 1楼 | ALR0101 | 弱电系统 | 视频监控系统 | 服务器 | SE-11 | ECC设备间视频系统11#存储服务器 | 海康威视 | DS-96128N-I24 | 2020-01-01
云下科技 | 中国 | 广东 | 广州汇云 | 汇云1栋 | 1楼 | ALR0101 | 弱电系统 | 视频监控系统 | 服务器 | SE-12 | ECC设备间视频系统12#存储服务器 | 海康威视 | DS-96128N-I24 | 2021-04-01
云下科技 | 中国 | 广东 | 广州汇云 | 汇云1栋 | 1楼 | ALR0101 | 弱电系统 | 视频监控系统 | 服务器 | SE-13 | ECC设备间视频系统13#存储服务器 | 海康威视 | DS-96128N-I24 | 2021-04-01
云下科技 | 中国 | 广东 | 广州汇云 | 汇云1栋 | 1楼 | ALR0101 | 弱电系统 | 视频监控系统 | 服务器 | SE-14 | ECC设备间视频系统14#存储服务器 | 海康威视 | DS-96128N-I24 | 2021-04-01
云下科技 | 中国 | 广东 | 广州汇云 | 汇云1栋 | 1楼 | ALR0101 | 弱电系统 | 视频监控系统 | 服务器 | SE-15 | ECC设备间视频系统15#存储服务器 | 海康威视 | DS-96128N-I24 | 2021-04-01
云下科技 | 中国 | 广东 | 广州汇云 | 汇云1栋 | 1楼 | ALR0101 | 弱电系统 | 视频监控系统 | 服务器 | SE-16 | ECC设备间视频系统16#存储服务器 | 海康威视 | DS-96128N-I24 | 2021-04-01
云下科技 | 中国 | 广东 | 广州汇云 | 汇云1栋 | 1楼 | ALR0101 | 弱电系统 | 视频监控系统 | 服务器 | SE-17 | ECC设备间视频系统17#存储服务器 | 海康威视 | DS-96128N-I24 | 2021-04-01
云下科技 | 中国 | 广东 | 广州汇云 | 汇云1栋 | 1楼 | ALR0101 | 弱电系统 | 视频监控系统 | 服务器 | SE-18 | ECC设备间视频系统18#存储服务器 | 海康威视 | DS-96128N-I24 | 2021-04-01
云下科技 | 中国 | 广东 | 广州汇云 | 汇云1栋 | 1楼 | ALR0101 | 弱电系统 | 视频监控系统 | 服务器 | SE-19 | ECC设备间视频系统19#存储服务器 | 海康威视 | DS-96128N-I24 | 2021-04-01
云下科技 | 中国 | 广东 | 广州汇云 | 汇云1栋 | 1楼 | ALR0101 | 弱电系统 | 视频监控系统 | 服务器 | SE-20 | ECC设备间视频系统20#存储服务器 | 海康威视 | DS-96128N-I24 | 2021-04-01
云下科技 | 中国 | 广东 | 广州汇云 | 汇云1栋 | 1楼 | ALR0101 | 弱电系统 | 视频监控系统 | 服务器 | SE-21 | ECC设备间视频系统21#存储服务器 | 海康威视 | DS-96128N-I24 | 2021-04-01
云下科技 | 中国 | 广东 | 广州汇云 | 汇云1栋 | 1楼 | ALR0101 | 弱电系统 | 视频监控系统 | 服务器 | SE-22 | ECC设备间视频系统22#存储服务器 | 海康威视 | DS-96128N-I24 | 2021-04-01
云下科技 | 中国 | 广东 | 广州汇云 | 汇云1栋 | 1楼 | ALR0101 | 弱电系统 | 视频监控系统 | 服务器 | SE-23 | ECC设备间视频系统23#存储服务器 | 海康威视 | DS-96128N-I24 | 2021-04-01
云下科技 | 中国 | 广东 | 广州汇云 | 汇云1栋 | 1楼 | ALR0101 | 弱电系统 | 视频监控系统 | 服务器 | SE-24 | ECC设备间视频系统24#存储服务器 | 海康威视 | DS-96128N-I24 | 2021-04-01
云下科技 | 中国 | 广东 | 广州汇云 | 汇云1栋 | 1楼 | ALR0101 | 弱电系统 | 视频监控系统 | 服务器 | SE-25 | ECC设备间视频系统25#存储服务器 | 海康威视 | DS-96128N-I24 | 2021-04-01
云下科技 | 中国 | 广东 | 广州汇云 | 汇云1栋 | 1楼 | ALR0101 | 弱电系统 | 视频监控系统 | 服务器 | SE-26 | ECC设备间视频系统26#存储服务器 | 海康威视 | DS-96128N-I24 | 2021-04-01
云下科技 | 中国 | 广东 | 广州汇云 | 汇云1栋 | 1楼 | ALR0101 | 弱电系统 | 视频监控系统 | 服务器 | SE-27 | ECC设备间视频系统27#存储服务器 | 海康威视 | DS-96128N-I24 | 2021-04-01
云下科技 | 中国 | 广东 | 广州汇云 | 汇云1栋 | 1楼 | ALR0101 | 弱电系统 | 视频监控系统 | 服务器 | SE-28 | ECC设备间视频系统28#存储服务器 | 海康威视 | DS-96128N-I24 | 2021-04-01
云下科技 | 中国 | 广东 | 广州汇云 | 汇云1栋 | 1楼 | ALR0101 | 弱电系统 | 视频监控系统 | 服务器 | SE-29 | ECC设备间视频系统29#存储服务器 | 海康威视 | DS-96128N-I24 | 2021-04-01
云下科技 | 中国 | 广东 | 广州汇云 | 汇云1栋 | 1楼 | ALR0101 | 弱电系统 | 视频监控系统 | 服务器 | SE-30 | ECC设备间视频系统30#存储服务器 | 海康威视 | DS-96128N-I24 | 2021-04-01
云下科技 | 中国 | 广东 | 广州汇云 | 汇云1栋 | 1楼 | ALR0101 | 弱电系统 | 视频监控系统 | 服务器 | SE-31 | ECC设备间视频系统31#存储服务器 | 海康威视 | DS-96128N-I24 | 2021-04-01
云下科技 | 中国 | 广东 | 广州汇云 | 汇云1栋 | 1楼 | ALR0101 | 弱电系统 | 视频监控系统 | 服务器 | SE-32 | ECC设备间视频系统32#存储服务器 | 海康威视 | DS-96128N-I24 | 2021-04-01
云下科技 | 中国 | 广东 | 广州汇云 | 汇云1栋 | 1楼 | ALR0101 | 弱电系统 | 视频监控系统 | 服务器 | SE-33 | ECC设备间视频系统33#存储服务器 | 海康威视 | DS-96128N-I24 | 2021-04-01

## 硬盘录像机（视频系统）
公司名称 | 国家名称 | 省份名称 | 园区名称 | 栋数名称 | 楼层 | 房间编号 | 所属系统 | 所属子系统 | 设备类型名称 | 设备编号 | 设备名称 | 厂商 | 型号 | 投产日期
云下科技 | 中国 | 广东 | 广州汇云 | 汇云1栋 | 1楼 | ALR0101 | 弱电系统 | 视频监控系统 | 硬盘录像机 | HDV-1 | ECC设备间视频系统1#硬盘录像机 | 海康威视 | iDS-9632NX-I8/S | 2020-01-01
云下科技 | 中国 | 广东 | 广州汇云 | 汇云1栋 | 1楼 | ALR0101 | 弱电系统 | 视频监控系统 | 硬盘录像机 | HDV-2 | ECC设备间视频系统2#硬盘录像机 | 海康威视 | iDS-9632NX-I8/S | 2020-01-01

## 摄像机（视频系统)
公司名称 | 国家名称 | 省份名称 | 园区名称 | 栋数名称 | 楼层 | 房间编号 | 所属系统 | 所属子系统 | 设备类型名称 | 设备编号 | 设备名称 | 厂商 | 型号 | 投产日期
云下科技 | 中国 | 广东 | 广州汇云 | 汇云1栋 | 1楼 | SHV0101 | 弱电系统 | 视频监控系统 | 摄像机 | VID-1 | 1#高压配电室摄像头 | 海康威视 | DS-2CD2T25F-I3S | 2020-01-01
云下科技 | 中国 | 广东 | 广州汇云 | 汇云1栋 | 1楼 | SHV0102 | 弱电系统 | 视频监控系统 | 摄像机 | VID-1 | 2#高压配电室摄像头 | 海康威视 | DS-2CD2T25F-I3S | 2020-01-01
云下科技 | 中国 | 广东 | 广州汇云 | 汇云1栋 | 1楼 | SHV0103 | 弱电系统 | 视频监控系统 | 摄像机 | VID-1 | 3#高压配电室摄像头 | 海康威视 | DS-2CD2T25F-I3S | 2020-01-01
云下科技 | 中国 | 广东 | 广州汇云 | 汇云1栋 | 1楼 | SHV0104 | 弱电系统 | 视频监控系统 | 摄像机 | VID-1 | 4#高压配电室摄像头 | 海康威视 | DS-2CD2T25F-I3S | 2020-01-01
云下科技 | 中国 | 广东 | 广州汇云 | 汇云1栋 | 1楼 | SLV0101 | 弱电系统 | 视频监控系统 | 摄像机 | VID-1 | 1-1低压配电室配电室摄像头 | 海康威视 | DS-2CD2T25F-I3S | 2020-01-01
云下科技 | 中国 | 广东 | 广州汇云 | 汇云1栋 | 1楼 | SLV0102 | 弱电系统 | 视频监控系统 | 摄像机 | VID-1 | 1-2低压配电室配电室摄像头 | 海康威视 | DS-2CD2T25F-I3S | 2020-01-01
云下科技 | 中国 | 广东 | 广州汇云 | 汇云1栋 | 1楼 | SPR0101 | 弱电系统 | 视频监控系统 | 摄像机 | VID-1 | 1-1电力室摄像头 | 海康威视 | DS-2CD2T25F-I3S | 2020-01-01
云下科技 | 中国 | 广东 | 广州汇云 | 汇云1栋 | 1楼 | SPR0102 | 弱电系统 | 视频监控系统 | 摄像机 | VID-1 | 1-2电力室摄像头 | 海康威视 | DS-2CD2T25F-I3S | 2020-01-01
云下科技 | 中国 | 广东 | 广州汇云 | 汇云1栋 | 1楼 | SBR0101 | 弱电系统 | 视频监控系统 | 摄像机 | VID-1 | 1-1电池室摄像头 | 海康威视 | DS-2CD2T25F-I3S | 2020-01-01
云下科技 | 中国 | 广东 | 广州汇云 | 汇云1栋 | 1楼 | SBR0102 | 弱电系统 | 视频监控系统 | 摄像机 | VID-1 | 1-2电池室摄像头 | 海康威视 | DS-2CD2T25F-I3S | 2020-01-01
云下科技 | 中国 | 广东 | 广州汇云 | 汇云1栋 | 1楼 | SGP0101 | 弱电系统 | 视频监控系统 | 摄像机 | VID-1 | 油机并机室摄像头 | 海康威视 | DS-2CD2T25F-I3S | 2020-01-01
云下科技 | 中国 | 广东 | 广州汇云 | 汇云1栋 | 1楼 | SRS0101 | 弱电系统 | 视频监控系统 | 摄像机 | VID-1 | 制冷站摄像头 | 海康威视 | DS-2CD2T25F-I3S | 2020-01-01
云下科技 | 中国 | 广东 | 广州汇云 | 汇云1栋 | 1楼 | SCR0101 | 弱电系统 | 视频监控系统 | 摄像机 | VID-1 | 制冷机房控制室摄像头 | 海康威视 | DS-2CD2T25F-I3S | 2020-01-01
云下科技 | 中国 | 广东 | 广州汇云 | 汇云1栋 | 1楼 | SRD0101 | 弱电系统 | 视频监控系统 | 摄像机 | VID-1 | 制冷机房配电室摄像头 | 海康威视 | DS-2CD2T25F-I3S | 2020-01-01
云下科技 | 中国 | 广东 | 广州汇云 | 汇云1栋 | 1楼 | STR0101 | 弱电系统 | 视频监控系统 | 摄像机 | VID-1 | 1#变压器室摄像头 | 海康威视 | DS-2CD2T25F-I3S | 2020-01-01
云下科技 | 中国 | 广东 | 广州汇云 | 汇云1栋 | 1楼 | STR0102 | 弱电系统 | 视频监控系统 | 摄像机 | VID-1 | 2#变压器室摄像头 | 海康威视 | DS-2CD2T25F-I3S | 2020-01-01
云下科技 | 中国 | 广东 | 广州汇云 | 汇云1栋 | 1楼 | STR0103 | 弱电系统 | 视频监控系统 | 摄像机 | VID-1 | 3#变压器室摄像头 | 海康威视 | DS-2CD2T25F-I3S | 2020-01-01
云下科技 | 中国 | 广东 | 广州汇云 | 汇云1栋 | 1楼 | STR0104 | 弱电系统 | 视频监控系统 | 摄像机 | VID-1 | 4#变压器室摄像头 | 海康威视 | DS-2CD2T25F-I3S | 2020-01-01
云下科技 | 中国 | 广东 | 广州汇云 | 汇云1栋 | 1楼 | STR0105 | 弱电系统 | 视频监控系统 | 摄像机 | VID-1 | 5#变压器室摄像头 | 海康威视 | DS-2CD2T25F-I3S | 2020-01-01
云下科技 | 中国 | 广东 | 广州汇云 | 汇云1栋 | 1楼 | STR0106 | 弱电系统 | 视频监控系统 | 摄像机 | VID-1 | 6#变压器室摄像头 | 海康威视 | DS-2CD2T25F-I3S | 2020-01-01
云下科技 | 中国 | 广东 | 广州汇云 | 汇云1栋 | 1楼 | STR0107 | 弱电系统 | 视频监控系统 | 摄像机 | VID-1 | 7#变压器室摄像头 | 海康威视 | DS-2CD2T25F-I3S | 2020-01-01
云下科技 | 中国 | 广东 | 广州汇云 | 汇云1栋 | 1楼 | STR0108 | 弱电系统 | 视频监控系统 | 摄像机 | VID-1 | 8#变压器室摄像头 | 海康威视 | DS-2CD2T25F-I3S | 2020-01-01
云下科技 | 中国 | 广东 | 广州汇云 | 汇云1栋 | 1楼 | STR0109 | 弱电系统 | 视频监控系统 | 摄像机 | VID-1 | 9#变压器室摄像头 | 海康威视 | DS-2CD2T25F-I3S | 2020-01-01
云下科技 | 中国 | 广东 | 广州汇云 | 汇云1栋 | 1楼 | STR0110 | 弱电系统 | 视频监控系统 | 摄像机 | VID-1 | 10#变压器室摄像头 | 海康威视 | DS-2CD2T25F-I3S | 2020-01-01
云下科技 | 中国 | 广东 | 广州汇云 | 汇云1栋 | 1楼 | SGC0101 | 弱电系统 | 视频监控系统 | 摄像机 | VID-1 | 1-1气瓶间摄像头 | 海康威视 | DS-2CD2T25F-I3S | 2020-01-01
云下科技 | 中国 | 广东 | 广州汇云 | 汇云1栋 | 1楼 | SGC0102 | 弱电系统 | 视频监控系统 | 摄像机 | VID-1 | 1-2气瓶间摄像头 | 海康威视 | DS-2CD2T25F-I3S | 2020-01-01
云下科技 | 中国 | 广东 | 广州汇云 | 汇云1栋 | 1楼 | ECC0101 | 弱电系统 | 视频监控系统 | 摄像机 | VID-1 | ECC摄像头 | 海康威视 | DS-2CD2T25F-I3S | 2020-01-01
云下科技 | 中国 | 广东 | 广州汇云 | 汇云1栋 | 1楼 | AFC0101 | 弱电系统 | 视频监控系统 | 摄像机 | VID-1 | 消防控制室摄像头 | 海康威视 | DS-2CD2T25F-I3S | 2020-01-01
云下科技 | 中国 | 广东 | 广州汇云 | 汇云1栋 | 1楼 | ALR0101 | 弱电系统 | 视频监控系统 | 摄像机 | VID-1 | ECC设备间摄像头 | 海康威视 | DS-2CD2T25F-I3S | 2020-01-01
云下科技 | 中国 | 广东 | 广州汇云 | 汇云1栋 | 1楼 | ALB0101 | 弱电系统 | 视频监控系统 | 摄像机 | VID-1 | 1F1#弱电间摄像头 | 海康威视 | DS-2CD2T25F-I3S | 2020-01-01
云下科技 | 中国 | 广东 | 广州汇云 | 汇云1栋 | 1楼 | ALB0102 | 弱电系统 | 视频监控系统 | 摄像机 | VID-1 | 1F2#弱电间摄像头 | 海康威视 | DS-2CD2T25F-I3S | 2020-01-01
云下科技 | 中国 | 广东 | 广州汇云 | 汇云1栋 | 1楼 | ALB0103 | 弱电系统 | 视频监控系统 | 摄像机 | VID-1 | 1F3#弱电间摄像头 | 海康威视 | DS-2CD2T25F-I3S | 2020-01-01
云下科技 | 中国 | 广东 | 广州汇云 | 汇云1栋 | 1楼 | AHB0101 | 弱电系统 | 视频监控系统 | 摄像机 | VID-1 | 1F1#强电间摄像头 | 海康威视 | DS-2CD2T25F-I3S | 2020-01-01
云下科技 | 中国 | 广东 | 广州汇云 | 汇云1栋 | 1楼 | AHB0102 | 弱电系统 | 视频监控系统 | 摄像机 | VID-1 | 1F2#强电间摄像头 | 海康威视 | DS-2CD2T25F-I3S | 2020-01-01
云下科技 | 中国 | 广东 | 广州汇云 | 汇云1栋 | 1楼 | AHB0103 | 弱电系统 | 视频监控系统 | 摄像机 | VID-1 | 1F3#强电间摄像头 | 海康威视 | DS-2CD2T25F-I3S | 2020-01-01
云下科技 | 中国 | 广东 | 广州汇云 | 汇云1栋 | 1楼 | SHA0102 | 弱电系统 | 视频监控系统 | 摄像机 | VID-1 | 2#高压配电室空调间摄像头 | 海康威视 | DS-2CD2T25F-I3S | 2020-01-01
云下科技 | 中国 | 广东 | 广州汇云 | 汇云1栋 | 1楼 | SHA0103 | 弱电系统 | 视频监控系统 | 摄像机 | VID-1 | 3#高压配电室空调间摄像头 | 海康威视 | DS-2CD2T25F-I3S | 2020-01-01
云下科技 | 中国 | 广东 | 广州汇云 | 汇云1栋 | 1楼 | SHA0104 | 弱电系统 | 视频监控系统 | 摄像机 | VID-1 | 4#高压配电室空调间摄像头 | 海康威视 | DS-2CD2T25F-I3S | 2020-01-01
云下科技 | 中国 | 广东 | 广州汇云 | 汇云1栋 | 1楼 | SLA0101 | 弱电系统 | 视频监控系统 | 摄像机 | VID-1 | 1-1低压配电室空调间摄像头 | 海康威视 | DS-2CD2T25F-I3S | 2020-01-01
云下科技 | 中国 | 广东 | 广州汇云 | 汇云1栋 | 1楼 | SLA0102 | 弱电系统 | 视频监控系统 | 摄像机 | VID-1 | 1-2低压配电室空调间摄像头 | 海康威视 | DS-2CD2T25F-I3S | 2020-01-01
云下科技 | 中国 | 广东 | 广州汇云 | 汇云1栋 | 1楼 | SPA0101 | 弱电系统 | 视频监控系统 | 摄像机 | VID-1 | 1-1电力室空调间摄像头 | 海康威视 | DS-2CD2T25F-I3S | 2020-01-01
云下科技 | 中国 | 广东 | 广州汇云 | 汇云1栋 | 1楼 | SPA0102 | 弱电系统 | 视频监控系统 | 摄像机 | VID-1 | 1-2电力室空调间摄像头 | 海康威视 | DS-2CD2T25F-I3S | 2020-01-01
云下科技 | 中国 | 广东 | 广州汇云 | 汇云1栋 | 1楼 | SBA0101 | 弱电系统 | 视频监控系统 | 摄像机 | VID-1 | 1-1电池室空调间摄像头 | 海康威视 | DS-2CD2T25F-I3S | 2020-01-01
云下科技 | 中国 | 广东 | 广州汇云 | 汇云1栋 | 1楼 | SBA0102 | 弱电系统 | 视频监控系统 | 摄像机 | VID-1 | 1-2电池室空调间摄像头 | 海康威视 | DS-2CD2T25F-I3S | 2020-01-01
云下科技 | 中国 | 广东 | 广州汇云 | 汇云1栋 | 1楼 | SUA0101 | 弱电系统 | 视频监控系统 | 摄像机 | VID-1 | 1-1业务区域空调间摄像头 | 海康威视 | DS-2CD2T25F-I3S | 2020-01-01
云下科技 | 中国 | 广东 | 广州汇云 | 汇云1栋 | 1楼 | SUA0102 | 弱电系统 | 视频监控系统 | 摄像机 | VID-1 | 1-2业务区域空调间摄像头 | 海康威视 | DS-2CD2T25F-I3S | 2020-01-01
云下科技 | 中国 | 广东 | 广州汇云 | 汇云1栋 | 1楼 | CB0101 | 弱电系统 | 视频监控系统 | 摄像机 | VID-1 | 1-1业务区域摄像头 | 海康威视 | DS-2CD2T25F-I3S | 2020-01-01
云下科技 | 中国 | 广东 | 广州汇云 | 汇云1栋 | 1楼 | CB0102 | 弱电系统 | 视频监控系统 | 摄像机 | VID-1 | 1-2业务区域摄像头 | 海康威视 | DS-2CD2T25F-I3S | 2020-01-01
云下科技 | 中国 | 广东 | 广州汇云 | 汇云1栋 | 1楼 | CS0101 | 弱电系统 | 视频监控系统 | 摄像机 | VID-1 | 1-1接入间摄像头 | 海康威视 | DS-2CD2T25F-I3S | 2020-01-01
云下科技 | 中国 | 广东 | 广州汇云 | 汇云1栋 | 1楼 | CS0102 | 弱电系统 | 视频监控系统 | 摄像机 | VID-1 | 1-2接入间摄像头 | 海康威视 | DS-2CD2T25F-I3S | 2020-01-01
云下科技 | 中国 | 广东 | 广州汇云 | 汇云1栋 | 1楼 | SEP0101 | 弱电系统 | 视频监控系统 | 摄像机 | VID-1 | EPS室摄像头 | 海康威视 | DS-2CD2T25F-I3S | 2020-01-01
云下科技 | 中国 | 广东 | 广州汇云 | 汇云1栋 | 1楼 | AUN0101 | 弱电系统 | 视频监控系统 | 摄像机 | VID-1 | 拆包区摄像头 | 海康威视 | DS-2CD2T25F-I3S | 2020-01-01
云下科技 | 中国 | 广东 | 广州汇云 | 汇云1栋 | 1楼 | ATR0101 | 弱电系统 | 视频监控系统 | 摄像机 | VID-1 | 测试区摄像头 | 海康威视 | DS-2CD2T25F-I3S | 2020-01-01
云下科技 | 中国 | 广东 | 广州汇云 | 汇云1栋 | 1楼 | ASR0101 | 弱电系统 | 视频监控系统 | 摄像机 | VID-1 | 1F库房1摄像头 | 海康威视 | DS-2CD2T25F-I3S | 2020-01-01
云下科技 | 中国 | 广东 | 广州汇云 | 汇云1栋 | 1楼 | ASR0102 | 弱电系统 | 视频监控系统 | 摄像机 | VID-1 | 1F库房2摄像头 | 海康威视 | DS-2CD2T25F-I3S | 2020-01-01
云下科技 | 中国 | 广东 | 广州汇云 | 汇云1栋 | 1楼 | ASR0103 | 弱电系统 | 视频监控系统 | 摄像机 | VID-1 | 1F库房3摄像头 | 海康威视 | DS-2CD2T25F-I3S | 2020-01-01
云下科技 | 中国 | 广东 | 广州汇云 | 汇云1栋 | 1楼 | ASR0104 | 弱电系统 | 视频监控系统 | 摄像机 | VID-1 | 1F库房4摄像头 | 海康威视 | DS-2CD2T25F-I3S | 2020-01-01
云下科技 | 中国 | 广东 | 广州汇云 | 汇云1栋 | 1楼 | REH0101 | 弱电系统 | 视频监控系统 | 摄像机 | VID-1 | 1F电梯厅摄像头 | 海康威视 | DS-2CD2T25F-I3S | 2020-01-01
云下科技 | 中国 | 广东 | 广州汇云 | 汇云1栋 | 1楼 | RPA0101 | 弱电系统 | 视频监控系统 | 摄像机 | VID-1 | 1F第一防火分区摄像头 | 海康威视 | DS-2CD2T25F-I3S | 2020-01-01
云下科技 | 中国 | 广东 | 广州汇云 | 汇云1栋 | 1楼 | RPA0102 | 弱电系统 | 视频监控系统 | 摄像机 | VID-1 | 1F第二防火分区摄像头 | 海康威视 | DS-2CD2T25F-I3S | 2020-01-01
云下科技 | 中国 | 广东 | 广州汇云 | 汇云1栋 | 1楼 | RPA0103 | 弱电系统 | 视频监控系统 | 摄像机 | VID-1 | 1F第三防火分区摄像头 | 海康威视 | DS-2CD2T25F-I3S | 2020-01-01
云下科技 | 中国 | 广东 | 广州汇云 | 汇云1栋 | 1楼 | RPA0104 | 弱电系统 | 视频监控系统 | 摄像机 | VID-1 | 1F第四防火分区摄像头 | 海康威视 | DS-2CD2T25F-I3S | 2020-01-01
云下科技 | 中国 | 广东 | 广州汇云 | 汇云1栋 | 2楼 | STR0205 | 弱电系统 | 视频监控系统 | 摄像机 | VID-1 | 15#变压器室摄像头 | 海康威视 | DS-2CD2T25F-I3S | 2020-01-01
云下科技 | 中国 | 广东 | 广州汇云 | 汇云1栋 | 2楼 | STR0206 | 弱电系统 | 视频监控系统 | 摄像机 | VID-1 | 16#变压器室摄像头 | 海康威视 | DS-2CD2T25F-I3S | 2020-01-01
云下科技 | 中国 | 广东 | 广州汇云 | 汇云1栋 | 2楼 | SPR0201 | 弱电系统 | 视频监控系统 | 摄像机 | VID-1 | 2-1电力室摄像头 | 海康威视 | DS-2CD2T25F-I3S | 2020-01-01
云下科技 | 中国 | 广东 | 广州汇云 | 汇云1栋 | 2楼 | SPR0202 | 弱电系统 | 视频监控系统 | 摄像机 | VID-1 | 2-2电力室摄像头 | 海康威视 | DS-2CD2T25F-I3S | 2020-01-01
云下科技 | 中国 | 广东 | 广州汇云 | 汇云1栋 | 2楼 | SPA0201 | 弱电系统 | 视频监控系统 | 摄像机 | VID-1 | 2-1电力室空调间摄像头 | 海康威视 | DS-2CD2T25F-I3S | 2020-01-01
云下科技 | 中国 | 广东 | 广州汇云 | 汇云1栋 | 2楼 | SPA0202 | 弱电系统 | 视频监控系统 | 摄像机 | VID-1 | 2-2电力室空调间摄像头 | 海康威视 | DS-2CD2T25F-I3S | 2020-01-01
云下科技 | 中国 | 广东 | 广州汇云 | 汇云1栋 | 2楼 | SBR0201 | 弱电系统 | 视频监控系统 | 摄像机 | VID-1 | 2-1电池室摄像头 | 海康威视 | DS-2CD2T25F-I3S | 2020-01-01
云下科技 | 中国 | 广东 | 广州汇云 | 汇云1栋 | 2楼 | SBR0202 | 弱电系统 | 视频监控系统 | 摄像机 | VID-1 | 2-2电池室摄像头 | 海康威视 | DS-2CD2T25F-I3S | 2020-01-01
云下科技 | 中国 | 广东 | 广州汇云 | 汇云1栋 | 2楼 | SBR0203 | 弱电系统 | 视频监控系统 | 摄像机 | VID-1 | 2F电池室3摄像头 | 海康威视 | DS-2CD2T25F-I3S | 2020-01-01
云下科技 | 中国 | 广东 | 广州汇云 | 汇云1栋 | 2楼 | SBR0204 | 弱电系统 | 视频监控系统 | 摄像机 | VID-1 | 2F电池室4摄像头 | 海康威视 | DS-2CD2T25F-I3S | 2020-01-01
云下科技 | 中国 | 广东 | 广州汇云 | 汇云1栋 | 2楼 | SBA0201 | 弱电系统 | 视频监控系统 | 摄像机 | VID-1 | 2-1电池室北侧空调间摄像头 | 海康威视 | DS-2CD2T25F-I3S | 2020-01-01
云下科技 | 中国 | 广东 | 广州汇云 | 汇云1栋 | 2楼 | SBA0202 | 弱电系统 | 视频监控系统 | 摄像机 | VID-1 | 2-1电池室南侧空调间摄像头 | 海康威视 | DS-2CD2T25F-I3S | 2020-01-01
云下科技 | 中国 | 广东 | 广州汇云 | 汇云1栋 | 2楼 | SBA0203 | 弱电系统 | 视频监控系统 | 摄像机 | VID-1 | 2-2电池室北侧空调间摄像头 | 海康威视 | DS-2CD2T25F-I3S | 2020-01-01
云下科技 | 中国 | 广东 | 广州汇云 | 汇云1栋 | 2楼 | SBA0204 | 弱电系统 | 视频监控系统 | 摄像机 | VID-1 | 2-2电池室南侧空调间摄像头 | 海康威视 | DS-2CD2T25F-I3S | 2020-01-01
云下科技 | 中国 | 广东 | 广州汇云 | 汇云1栋 | 2楼 | SGC0201 | 弱电系统 | 视频监控系统 | 摄像机 | VID-1 | 2-1气瓶间摄像头 | 海康威视 | DS-2CD2T25F-I3S | 2020-01-01
云下科技 | 中国 | 广东 | 广州汇云 | 汇云1栋 | 2楼 | ALB0201 | 弱电系统 | 视频监控系统 | 摄像机 | VID-1 | 2F1#弱电间摄像头 | 海康威视 | DS-2CD2T25F-I3S | 2020-01-01
云下科技 | 中国 | 广东 | 广州汇云 | 汇云1栋 | 2楼 | ALB0202 | 弱电系统 | 视频监控系统 | 摄像机 | VID-1 | 2F2#弱电间摄像头 | 海康威视 | DS-2CD2T25F-I3S | 2020-01-01
云下科技 | 中国 | 广东 | 广州汇云 | 汇云1栋 | 2楼 | ALB0203 | 弱电系统 | 视频监控系统 | 摄像机 | VID-1 | 2F3#弱电间摄像头 | 海康威视 | DS-2CD2T25F-I3S | 2020-01-01
云下科技 | 中国 | 广东 | 广州汇云 | 汇云1栋 | 2楼 | ALB0204 | 弱电系统 | 视频监控系统 | 摄像机 | VID-1 | 2F4#弱电间摄像头 | 海康威视 | DS-2CD2T25F-I3S | 2020-01-01
云下科技 | 中国 | 广东 | 广州汇云 | 汇云1栋 | 2楼 | AHB0201 | 弱电系统 | 视频监控系统 | 摄像机 | VID-1 | 2F1#强电间摄像头 | 海康威视 | DS-2CD2T25F-I3S | 2020-01-01
云下科技 | 中国 | 广东 | 广州汇云 | 汇云1栋 | 2楼 | AHB0202 | 弱电系统 | 视频监控系统 | 摄像机 | VID-1 | 2F2#强电间摄像头 | 海康威视 | DS-2CD2T25F-I3S | 2020-01-01
云下科技 | 中国 | 广东 | 广州汇云 | 汇云1栋 | 2楼 | AHB0203 | 弱电系统 | 视频监控系统 | 摄像机 | VID-1 | 2F3#强电间摄像头 | 海康威视 | DS-2CD2T25F-I3S | 2020-01-01
云下科技 | 中国 | 广东 | 广州汇云 | 汇云1栋 | 2楼 | AHB0204 | 弱电系统 | 视频监控系统 | 摄像机 | VID-1 | 2F4#强电间摄像头 | 海康威视 | DS-2CD2T25F-I3S | 2020-01-01
云下科技 | 中国 | 广东 | 广州汇云 | 汇云1栋 | 2楼 | CB0201 | 弱电系统 | 视频监控系统 | 摄像机 | VID-1 | 2-1业务区域摄像头 | 海康威视 | DS-2CD2T25F-I3S | 2020-01-01
云下科技 | 中国 | 广东 | 广州汇云 | 汇云1栋 | 2楼 | CB0202 | 弱电系统 | 视频监控系统 | 摄像机 | VID-1 | 2-2业务区域摄像头 | 海康威视 | DS-2CD2T25F-I3S | 2020-01-01
云下科技 | 中国 | 广东 | 广州汇云 | 汇云1栋 | 2楼 | CB0203 | 弱电系统 | 视频监控系统 | 摄像机 | VID-1 | 2-3业务区域摄像头 | 海康威视 | DS-2CD2T25F-I3S | 2020-01-01
云下科技 | 中国 | 广东 | 广州汇云 | 汇云1栋 | 2楼 | CB0204 | 弱电系统 | 视频监控系统 | 摄像机 | VID-1 | 2-4业务区域摄像头 | 海康威视 | DS-2CD2T25F-I3S | 2020-01-01
云下科技 | 中国 | 广东 | 广州汇云 | 汇云1栋 | 2楼 | CB0205 | 弱电系统 | 视频监控系统 | 摄像机 | VID-1 | 2-5业务区域摄像头 | 海康威视 | DS-2CD2T25F-I3S | 2020-01-01
云下科技 | 中国 | 广东 | 广州汇云 | 汇云1栋 | 2楼 | SUA0201 | 弱电系统 | 视频监控系统 | 摄像机 | VID-1 | 2-1业务区域空调间摄像头 | 海康威视 | DS-2CD2T25F-I3S | 2020-01-01
云下科技 | 中国 | 广东 | 广州汇云 | 汇云1栋 | 2楼 | SUA0202 | 弱电系统 | 视频监控系统 | 摄像机 | VID-1 | 2-2业务区域空调间摄像头 | 海康威视 | DS-2CD2T25F-I3S | 2020-01-01
云下科技 | 中国 | 广东 | 广州汇云 | 汇云1栋 | 2楼 | SUA0203 | 弱电系统 | 视频监控系统 | 摄像机 | VID-1 | 2-3业务区域空调间摄像头 | 海康威视 | DS-2CD2T25F-I3S | 2020-01-01
云下科技 | 中国 | 广东 | 广州汇云 | 汇云1栋 | 2楼 | SUA0204 | 弱电系统 | 视频监控系统 | 摄像机 | VID-1 | 2-4业务区域空调间摄像头 | 海康威视 | DS-2CD2T25F-I3S | 2020-01-01
云下科技 | 中国 | 广东 | 广州汇云 | 汇云1栋 | 2楼 | SUA0205 | 弱电系统 | 视频监控系统 | 摄像机 | VID-1 | 2-5业务区域空调间摄像头 | 海康威视 | DS-2CD2T25F-I3S | 2020-01-01
云下科技 | 中国 | 广东 | 广州汇云 | 汇云1栋 | 2楼 | CC0201 | 弱电系统 | 视频监控系统 | 摄像机 | VID-1 | 2-1核心交换间摄像头 | 海康威视 | DS-2CD2T25F-I3S | 2020-01-01
云下科技 | 中国 | 广东 | 广州汇云 | 汇云1栋 | 2楼 | CC0202 | 弱电系统 | 视频监控系统 | 摄像机 | VID-1 | 2-2核心交换间摄像头 | 海康威视 | DS-2CD2T25F-I3S | 2020-01-01
云下科技 | 中国 | 广东 | 广州汇云 | 汇云1栋 | 2楼 | SCA0201 | 弱电系统 | 视频监控系统 | 摄像机 | VID-1 | 2-1核心交换间空调间摄像头 | 海康威视 | DS-2CD2T25F-I3S | 2020-01-01
云下科技 | 中国 | 广东 | 广州汇云 | 汇云1栋 | 2楼 | SCA0202 | 弱电系统 | 视频监控系统 | 摄像机 | VID-1 | 2-2核心交换间空调间摄像头 | 海康威视 | DS-2CD2T25F-I3S | 2020-01-01
云下科技 | 中国 | 广东 | 广州汇云 | 汇云1栋 | 2楼 | ASR0201 | 弱电系统 | 视频监控系统 | 摄像机 | VID-1 | 2F库房1摄像头 | 海康威视 | DS-2CD2T25F-I3S | 2020-01-01
云下科技 | 中国 | 广东 | 广州汇云 | 汇云1栋 | 2楼 | ASR0202 | 弱电系统 | 视频监控系统 | 摄像机 | VID-1 | 2F库房2摄像头 | 海康威视 | DS-2CD2T25F-I3S | 2020-01-01
云下科技 | 中国 | 广东 | 广州汇云 | 汇云1栋 | 2楼 | ASR0203 | 弱电系统 | 视频监控系统 | 摄像机 | VID-1 | 2F库房3摄像头 | 海康威视 | DS-2CD2T25F-I3S | 2020-01-01
云下科技 | 中国 | 广东 | 广州汇云 | 汇云1栋 | 2楼 | ASR0204 | 弱电系统 | 视频监控系统 | 摄像机 | VID-1 | 2F库房4摄像头 | 海康威视 | DS-2CD2T25F-I3S | 2020-01-01
云下科技 | 中国 | 广东 | 广州汇云 | 汇云1栋 | 2楼 | ASR0205 | 弱电系统 | 视频监控系统 | 摄像机 | VID-1 | 2F库房5摄像头 | 海康威视 | DS-2CD2T25F-I3S | 2020-01-01
云下科技 | 中国 | 广东 | 广州汇云 | 汇云1栋 | 2楼 | ASR0206 | 弱电系统 | 视频监控系统 | 摄像机 | VID-1 | 2F库房6摄像头 | 海康威视 | DS-2CD2T25F-I3S | 2020-01-01
云下科技 | 中国 | 广东 | 广州汇云 | 汇云1栋 | 2楼 | ASR0207 | 弱电系统 | 视频监控系统 | 摄像机 | VID-1 | 2F库房7摄像头 | 海康威视 | DS-2CD2T25F-I3S | 2020-01-01
云下科技 | 中国 | 广东 | 广州汇云 | 汇云1栋 | 2楼 | REH0201 | 弱电系统 | 视频监控系统 | 摄像机 | VID-1 | 2F电梯厅摄像头 | 海康威视 | DS-2CD2T25F-I3S | 2020-01-01
云下科技 | 中国 | 广东 | 广州汇云 | 汇云1栋 | 2楼 | RPA0201 | 弱电系统 | 视频监控系统 | 摄像机 | VID-1 | 2F第五防火分区摄像头 | 海康威视 | DS-2CD2T25F-I3S | 2020-01-01
云下科技 | 中国 | 广东 | 广州汇云 | 汇云1栋 | 2楼 | RPA0202 | 弱电系统 | 视频监控系统 | 摄像机 | VID-1 | 2F第六防火分区摄像头 | 海康威视 | DS-2CD2T25F-I3S | 2020-01-01
云下科技 | 中国 | 广东 | 广州汇云 | 汇云1栋 | 2楼 | RPA0203 | 弱电系统 | 视频监控系统 | 摄像机 | VID-1 | 2F第七防火分区摄像头 | 海康威视 | DS-2CD2T25F-I3S | 2020-01-01
云下科技 | 中国 | 广东 | 广州汇云 | 汇云1栋 | 2楼 | RPA0204 | 弱电系统 | 视频监控系统 | 摄像机 | VID-1 | 2F第八防火分区摄像头 | 海康威视 | DS-2CD2T25F-I3S | 2020-01-01
云下科技 | 中国 | 广东 | 广州汇云 | 汇云1栋 | 2楼 | AWW0203 | 弱电系统 | 视频监控系统 | 摄像机 | VID-1 | 2F管道井2摄像头 | 海康威视 | DS-2CD2T25F-I3S | 2020-01-01
云下科技 | 中国 | 广东 | 广州汇云 | 汇云1栋 | 3楼 | STR0301 | 弱电系统 | 视频监控系统 | 摄像机 | VID-1 | 17#变压器室摄像头 | 海康威视 | DS-2CD2T25F-I3S | 2020-01-01
云下科技 | 中国 | 广东 | 广州汇云 | 汇云1栋 | 3楼 | STR0302 | 弱电系统 | 视频监控系统 | 摄像机 | VID-1 | 18#变压器室摄像头 | 海康威视 | DS-2CD2T25F-I3S | 2020-01-01
云下科技 | 中国 | 广东 | 广州汇云 | 汇云1栋 | 3楼 | STR0303 | 弱电系统 | 视频监控系统 | 摄像机 | VID-1 | 19#变压器室摄像头 | 海康威视 | DS-2CD2T25F-I3S | 2020-01-01
云下科技 | 中国 | 广东 | 广州汇云 | 汇云1栋 | 3楼 | STR0304 | 弱电系统 | 视频监控系统 | 摄像机 | VID-1 | 20#变压器室摄像头 | 海康威视 | DS-2CD2T25F-I3S | 2020-01-01
云下科技 | 中国 | 广东 | 广州汇云 | 汇云1栋 | 3楼 | STR0305 | 弱电系统 | 视频监控系统 | 摄像机 | VID-1 | 21#变压器室摄像头 | 海康威视 | DS-2CD2T25F-I3S | 2020-01-01
云下科技 | 中国 | 广东 | 广州汇云 | 汇云1栋 | 3楼 | STR0306 | 弱电系统 | 视频监控系统 | 摄像机 | VID-1 | 22#变压器室摄像头 | 海康威视 | DS-2CD2T25F-I3S | 2020-01-01
云下科技 | 中国 | 广东 | 广州汇云 | 汇云1栋 | 3楼 | SPR0301 | 弱电系统 | 视频监控系统 | 摄像机 | VID-1 | 3-1电力室摄像头 | 海康威视 | DS-2CD2T25F-I3S | 2020-01-01
云下科技 | 中国 | 广东 | 广州汇云 | 汇云1栋 | 3楼 | SPR0302 | 弱电系统 | 视频监控系统 | 摄像机 | VID-1 | 3-2电力室摄像头 | 海康威视 | DS-2CD2T25F-I3S | 2020-01-01
云下科技 | 中国 | 广东 | 广州汇云 | 汇云1栋 | 3楼 | SPR0303 | 弱电系统 | 视频监控系统 | 摄像机 | VID-1 | 精密空调UPS室摄像头 | 海康威视 | DS-2CD2T25F-I3S | 2020-01-01
云下科技 | 中国 | 广东 | 广州汇云 | 汇云1栋 | 3楼 | SPA0301 | 弱电系统 | 视频监控系统 | 摄像机 | VID-1 | 3-1电力室空调间摄像头 | 海康威视 | DS-2CD2T25F-I3S | 2020-01-01
云下科技 | 中国 | 广东 | 广州汇云 | 汇云1栋 | 3楼 | SPA0302 | 弱电系统 | 视频监控系统 | 摄像机 | VID-1 | 3-2电力室空调间摄像头 | 海康威视 | DS-2CD2T25F-I3S | 2020-01-01
云下科技 | 中国 | 广东 | 广州汇云 | 汇云1栋 | 3楼 | SBR0301 | 弱电系统 | 视频监控系统 | 摄像机 | VID-1 | 3-1电池室摄像头 | 海康威视 | DS-2CD2T25F-I3S | 2020-01-01
云下科技 | 中国 | 广东 | 广州汇云 | 汇云1栋 | 3楼 | SBR0302 | 弱电系统 | 视频监控系统 | 摄像机 | VID-1 | 3-2电池室摄像头 | 海康威视 | DS-2CD2T25F-I3S | 2020-01-01
云下科技 | 中国 | 广东 | 广州汇云 | 汇云1栋 | 3楼 | SBR0304 | 弱电系统 | 视频监控系统 | 摄像机 | VID-1 | 3F电池室4摄像头 | 海康威视 | DS-2CD2T25F-I3S | 2020-01-01
云下科技 | 中国 | 广东 | 广州汇云 | 汇云1栋 | 3楼 | SBR0305 | 弱电系统 | 视频监控系统 | 摄像机 | VID-1 | 3F电池室5摄像头 | 海康威视 | DS-2CD2T25F-I3S | 2020-01-01
云下科技 | 中国 | 广东 | 广州汇云 | 汇云1栋 | 3楼 | SBA0301 | 弱电系统 | 视频监控系统 | 摄像机 | VID-1 | 3-1电池室北侧空调间摄像头 | 海康威视 | DS-2CD2T25F-I3S | 2020-01-01
云下科技 | 中国 | 广东 | 广州汇云 | 汇云1栋 | 3楼 | SBA0302 | 弱电系统 | 视频监控系统 | 摄像机 | VID-1 | 3-1电池室南侧空调间摄像头 | 海康威视 | DS-2CD2T25F-I3S | 2020-01-01
云下科技 | 中国 | 广东 | 广州汇云 | 汇云1栋 | 3楼 | SBA0303 | 弱电系统 | 视频监控系统 | 摄像机 | VID-1 | 3-2电池室北侧空调间摄像头 | 海康威视 | DS-2CD2T25F-I3S | 2020-01-01
云下科技 | 中国 | 广东 | 广州汇云 | 汇云1栋 | 3楼 | SBA0304 | 弱电系统 | 视频监控系统 | 摄像机 | VID-1 | 3-2电池室南侧空调间摄像头 | 海康威视 | DS-2CD2T25F-I3S | 2020-01-01
云下科技 | 中国 | 广东 | 广州汇云 | 汇云1栋 | 3楼 | SGC0301 | 弱电系统 | 视频监控系统 | 摄像机 | VID-1 | 3-1气瓶间摄像头 | 海康威视 | DS-2CD2T25F-I3S | 2020-01-01
云下科技 | 中国 | 广东 | 广州汇云 | 汇云1栋 | 3楼 | SGC0302 | 弱电系统 | 视频监控系统 | 摄像机 | VID-1 | 3-2气瓶间摄像头 | 海康威视 | DS-2CD2T25F-I3S | 2020-01-01
云下科技 | 中国 | 广东 | 广州汇云 | 汇云1栋 | 3楼 | SGC0303 | 弱电系统 | 视频监控系统 | 摄像机 | VID-1 | 3-3气瓶间摄像头 | 海康威视 | DS-2CD2T25F-I3S | 2020-01-01
云下科技 | 中国 | 广东 | 广州汇云 | 汇云1栋 | 3楼 | ALB0301 | 弱电系统 | 视频监控系统 | 摄像机 | VID-1 | 3F1#弱电间摄像头 | 海康威视 | DS-2CD2T25F-I3S | 2020-01-01
云下科技 | 中国 | 广东 | 广州汇云 | 汇云1栋 | 3楼 | ALB0302 | 弱电系统 | 视频监控系统 | 摄像机 | VID-1 | 3F2#弱电间摄像头 | 海康威视 | DS-2CD2T25F-I3S | 2020-01-01
云下科技 | 中国 | 广东 | 广州汇云 | 汇云1栋 | 3楼 | ALB0303 | 弱电系统 | 视频监控系统 | 摄像机 | VID-1 | 3F3#弱电间摄像头 | 海康威视 | DS-2CD2T25F-I3S | 2020-01-01
云下科技 | 中国 | 广东 | 广州汇云 | 汇云1栋 | 3楼 | ALB0304 | 弱电系统 | 视频监控系统 | 摄像机 | VID-1 | 3F4#弱电间摄像头 | 海康威视 | DS-2CD2T25F-I3S | 2020-01-01
云下科技 | 中国 | 广东 | 广州汇云 | 汇云1栋 | 3楼 | AHB0301 | 弱电系统 | 视频监控系统 | 摄像机 | VID-1 | 3F1#强电间摄像头 | 海康威视 | DS-2CD2T25F-I3S | 2020-01-01
云下科技 | 中国 | 广东 | 广州汇云 | 汇云1栋 | 3楼 | AHB0302 | 弱电系统 | 视频监控系统 | 摄像机 | VID-1 | 3F2#强电间摄像头 | 海康威视 | DS-2CD2T25F-I3S | 2020-01-01
云下科技 | 中国 | 广东 | 广州汇云 | 汇云1栋 | 3楼 | AHB0303 | 弱电系统 | 视频监控系统 | 摄像机 | VID-1 | 3F3#强电间摄像头 | 海康威视 | DS-2CD2T25F-I3S | 2020-01-01
云下科技 | 中国 | 广东 | 广州汇云 | 汇云1栋 | 3楼 | AHB0304 | 弱电系统 | 视频监控系统 | 摄像机 | VID-1 | 3F4#强电间摄像头 | 海康威视 | DS-2CD2T25F-I3S | 2020-01-01
云下科技 | 中国 | 广东 | 广州汇云 | 汇云1栋 | 3楼 | CB0301 | 弱电系统 | 视频监控系统 | 摄像机 | VID-1 | 3-1业务区域摄像头 | 海康威视 | DS-2CD2T25F-I3S | 2020-01-01
云下科技 | 中国 | 广东 | 广州汇云 | 汇云1栋 | 3楼 | CB0302 | 弱电系统 | 视频监控系统 | 摄像机 | VID-1 | 3-2业务区域摄像头 | 海康威视 | DS-2CD2T25F-I3S | 2020-01-01
云下科技 | 中国 | 广东 | 广州汇云 | 汇云1栋 | 3楼 | CB0303 | 弱电系统 | 视频监控系统 | 摄像机 | VID-1 | 3-3业务区域摄像头 | 海康威视 | DS-2CD2T25F-I3S | 2020-01-01
云下科技 | 中国 | 广东 | 广州汇云 | 汇云1栋 | 3楼 | CB0304 | 弱电系统 | 视频监控系统 | 摄像机 | VID-1 | 3-4业务区域摄像头 | 海康威视 | DS-2CD2T25F-I3S | 2020-01-01
云下科技 | 中国 | 广东 | 广州汇云 | 汇云1栋 | 3楼 | CB0305 | 弱电系统 | 视频监控系统 | 摄像机 | VID-1 | 3-5业务区域摄像头 | 海康威视 | DS-2CD2T25F-I3S | 2020-01-01
云下科技 | 中国 | 广东 | 广州汇云 | 汇云1栋 | 3楼 | SUA0301 | 弱电系统 | 视频监控系统 | 摄像机 | VID-1 | 3-1业务区域空调间摄像头 | 海康威视 | DS-2CD2T25F-I3S | 2020-01-01
云下科技 | 中国 | 广东 | 广州汇云 | 汇云1栋 | 3楼 | SUA0302 | 弱电系统 | 视频监控系统 | 摄像机 | VID-1 | 3-2业务区域空调间摄像头 | 海康威视 | DS-2CD2T25F-I3S | 2020-01-01
云下科技 | 中国 | 广东 | 广州汇云 | 汇云1栋 | 3楼 | SUA0303 | 弱电系统 | 视频监控系统 | 摄像机 | VID-1 | 3-3业务区域空调间摄像头 | 海康威视 | DS-2CD2T25F-I3S | 2020-01-01
云下科技 | 中国 | 广东 | 广州汇云 | 汇云1栋 | 3楼 | SUA0304 | 弱电系统 | 视频监控系统 | 摄像机 | VID-1 | 3-4业务区域空调间摄像头 | 海康威视 | DS-2CD2T25F-I3S | 2020-01-01
云下科技 | 中国 | 广东 | 广州汇云 | 汇云1栋 | 3楼 | SUA0305 | 弱电系统 | 视频监控系统 | 摄像机 | VID-1 | 3-5业务区域空调间摄像头 | 海康威视 | DS-2CD2T25F-I3S | 2020-01-01
云下科技 | 中国 | 广东 | 广州汇云 | 汇云1栋 | 3楼 | CC0301 | 弱电系统 | 视频监控系统 | 摄像机 | VID-1 | 3-1核心交换间摄像头 | 海康威视 | DS-2CD2T25F-I3S | 2020-01-01
云下科技 | 中国 | 广东 | 广州汇云 | 汇云1栋 | 3楼 | CC0302 | 弱电系统 | 视频监控系统 | 摄像机 | VID-1 | 3-2核心交换间摄像头 | 海康威视 | DS-2CD2T25F-I3S | 2020-01-01
云下科技 | 中国 | 广东 | 广州汇云 | 汇云1栋 | 3楼 | SCA0301 | 弱电系统 | 视频监控系统 | 摄像机 | VID-1 | 3-1核心交换间空调间摄像头 | 海康威视 | DS-2CD2T25F-I3S | 2020-01-01
云下科技 | 中国 | 广东 | 广州汇云 | 汇云1栋 | 3楼 | SCA0302 | 弱电系统 | 视频监控系统 | 摄像机 | VID-1 | 3-2核心交换间空调间摄像头 | 海康威视 | DS-2CD2T25F-I3S | 2020-01-01
云下科技 | 中国 | 广东 | 广州汇云 | 汇云1栋 | 3楼 | ASR0301 | 弱电系统 | 视频监控系统 | 摄像机 | VID-1 | 3F库房1摄像头 | 海康威视 | DS-2CD2T25F-I3S | 2020-01-01
云下科技 | 中国 | 广东 | 广州汇云 | 汇云1栋 | 3楼 | ASR0302 | 弱电系统 | 视频监控系统 | 摄像机 | VID-1 | 3F库房2摄像头 | 海康威视 | DS-2CD2T25F-I3S | 2020-01-01
云下科技 | 中国 | 广东 | 广州汇云 | 汇云1栋 | 3楼 | ASR0303 | 弱电系统 | 视频监控系统 | 摄像机 | VID-1 | 3F库房3摄像头 | 海康威视 | DS-2CD2T25F-I3S | 2020-01-01
云下科技 | 中国 | 广东 | 广州汇云 | 汇云1栋 | 3楼 | REH0301 | 弱电系统 | 视频监控系统 | 摄像机 | VID-1 | 3F电梯厅摄像头 | 海康威视 | DS-2CD2T25F-I3S | 2020-01-01
云下科技 | 中国 | 广东 | 广州汇云 | 汇云1栋 | 3楼 | RPA0301 | 弱电系统 | 视频监控系统 | 摄像机 | VID-1 | 3F第九防火分区走廊摄像头 | 海康威视 | DS-2CD2T25F-I3S | 2020-01-01
云下科技 | 中国 | 广东 | 广州汇云 | 汇云1栋 | 3楼 | RPA0302 | 弱电系统 | 视频监控系统 | 摄像机 | VID-1 | 3F第十防火分区走廊摄像头 | 海康威视 | DS-2CD2T25F-I3S | 2020-01-01
云下科技 | 中国 | 广东 | 广州汇云 | 汇云1栋 | 3楼 | RPA0303 | 弱电系统 | 视频监控系统 | 摄像机 | VID-1 | 3F第十一防火分区走廊摄像头 | 海康威视 | DS-2CD2T25F-I3S | 2020-01-01
云下科技 | 中国 | 广东 | 广州汇云 | 汇云1栋 | 3楼 | RPA0304 | 弱电系统 | 视频监控系统 | 摄像机 | VID-1 | 3F第十二防火分区走廊摄像头 | 海康威视 | DS-2CD2T25F-I3S | 2020-01-01
云下科技 | 中国 | 广东 | 广州汇云 | 汇云1栋 | 4楼 | STR0401 | 弱电系统 | 视频监控系统 | 摄像机 | VID-1 | 23#变压器室摄像头 | 海康威视 | DS-2CD2T25F-I3S | 2020-01-01
云下科技 | 中国 | 广东 | 广州汇云 | 汇云1栋 | 4楼 | STR0402 | 弱电系统 | 视频监控系统 | 摄像机 | VID-1 | 24#变压器室摄像头 | 海康威视 | DS-2CD2T25F-I3S | 2020-01-01
云下科技 | 中国 | 广东 | 广州汇云 | 汇云1栋 | 4楼 | STR0403 | 弱电系统 | 视频监控系统 | 摄像机 | VID-1 | 25#变压器室摄像头 | 海康威视 | DS-2CD2T25F-I3S | 2020-01-01
云下科技 | 中国 | 广东 | 广州汇云 | 汇云1栋 | 4楼 | STR0404 | 弱电系统 | 视频监控系统 | 摄像机 | VID-1 | 26#变压器室摄像头 | 海康威视 | DS-2CD2T25F-I3S | 2020-01-01
云下科技 | 中国 | 广东 | 广州汇云 | 汇云1栋 | 4楼 | STR0405 | 弱电系统 | 视频监控系统 | 摄像机 | VID-1 | 27#变压器室摄像头 | 海康威视 | DS-2CD2T25F-I3S | 2020-01-01
云下科技 | 中国 | 广东 | 广州汇云 | 汇云1栋 | 4楼 | STR0406 | 弱电系统 | 视频监控系统 | 摄像机 | VID-1 | 28#变压器室摄像头 | 海康威视 | DS-2CD2T25F-I3S | 2020-01-01
云下科技 | 中国 | 广东 | 广州汇云 | 汇云1栋 | 4楼 | SPR0401 | 弱电系统 | 视频监控系统 | 摄像机 | VID-1 | 4-1电力室摄像头 | 海康威视 | DS-2CD2T25F-I3S | 2020-01-01
云下科技 | 中国 | 广东 | 广州汇云 | 汇云1栋 | 4楼 | SPR0402 | 弱电系统 | 视频监控系统 | 摄像机 | VID-1 | 4-2电力室摄像头 | 海康威视 | DS-2CD2T25F-I3S | 2020-01-01
云下科技 | 中国 | 广东 | 广州汇云 | 汇云1栋 | 4楼 | SPA0401 | 弱电系统 | 视频监控系统 | 摄像机 | VID-1 | 4-1电力室空调间摄像头 | 海康威视 | DS-2CD2T25F-I3S | 2020-01-01
云下科技 | 中国 | 广东 | 广州汇云 | 汇云1栋 | 4楼 | SPA0402 | 弱电系统 | 视频监控系统 | 摄像机 | VID-1 | 4-2电力室空调间摄像头 | 海康威视 | DS-2CD2T25F-I3S | 2020-01-01
云下科技 | 中国 | 广东 | 广州汇云 | 汇云1栋 | 4楼 | SBR0401 | 弱电系统 | 视频监控系统 | 摄像机 | VID-1 | 4-1电池室摄像头 | 海康威视 | DS-2CD2T25F-I3S | 2020-01-01
云下科技 | 中国 | 广东 | 广州汇云 | 汇云1栋 | 4楼 | SBR0402 | 弱电系统 | 视频监控系统 | 摄像机 | VID-1 | 4-2电池室摄像头 | 海康威视 | DS-2CD2T25F-I3S | 2020-01-01
云下科技 | 中国 | 广东 | 广州汇云 | 汇云1栋 | 4楼 | SBR0403 | 弱电系统 | 视频监控系统 | 摄像机 | VID-1 | 4F电池室3摄像头 | 海康威视 | DS-2CD2T25F-I3S | 2020-01-01
云下科技 | 中国 | 广东 | 广州汇云 | 汇云1栋 | 4楼 | SBA0401 | 弱电系统 | 视频监控系统 | 摄像机 | VID-1 | 4-1电池室北侧空调间摄像头 | 海康威视 | DS-2CD2T25F-I3S | 2020-01-01
云下科技 | 中国 | 广东 | 广州汇云 | 汇云1栋 | 4楼 | SBA0402 | 弱电系统 | 视频监控系统 | 摄像机 | VID-1 | 4-1电池室南侧空调间摄像头 | 海康威视 | DS-2CD2T25F-I3S | 2020-01-01
云下科技 | 中国 | 广东 | 广州汇云 | 汇云1栋 | 4楼 | SBA0403 | 弱电系统 | 视频监控系统 | 摄像机 | VID-1 | 4-2电池室北侧空调间摄像头 | 海康威视 | DS-2CD2T25F-I3S | 2020-01-01
云下科技 | 中国 | 广东 | 广州汇云 | 汇云1栋 | 4楼 | SBA0404 | 弱电系统 | 视频监控系统 | 摄像机 | VID-1 | 4-2电池室南侧空调间摄像头 | 海康威视 | DS-2CD2T25F-I3S | 2020-01-01
云下科技 | 中国 | 广东 | 广州汇云 | 汇云1栋 | 4楼 | SGC0401 | 弱电系统 | 视频监控系统 | 摄像机 | VID-1 | 4-1气瓶间摄像头 | 海康威视 | DS-2CD2T25F-I3S | 2020-01-01
云下科技 | 中国 | 广东 | 广州汇云 | 汇云1栋 | 4楼 | ALB0401 | 弱电系统 | 视频监控系统 | 摄像机 | VID-1 | 4F1#弱电间摄像头 | 海康威视 | DS-2CD2T25F-I3S | 2020-01-01
云下科技 | 中国 | 广东 | 广州汇云 | 汇云1栋 | 4楼 | ALB0402 | 弱电系统 | 视频监控系统 | 摄像机 | VID-1 | 4F2#弱电间摄像头 | 海康威视 | DS-2CD2T25F-I3S | 2020-01-01
云下科技 | 中国 | 广东 | 广州汇云 | 汇云1栋 | 4楼 | ALB0403 | 弱电系统 | 视频监控系统 | 摄像机 | VID-1 | 4F3#弱电间摄像头 | 海康威视 | DS-2CD2T25F-I3S | 2020-01-01
云下科技 | 中国 | 广东 | 广州汇云 | 汇云1栋 | 4楼 | ALB0404 | 弱电系统 | 视频监控系统 | 摄像机 | VID-1 | 4F4#弱电间摄像头 | 海康威视 | DS-2CD2T25F-I3S | 2020-01-01
云下科技 | 中国 | 广东 | 广州汇云 | 汇云1栋 | 4楼 | AHB0401 | 弱电系统 | 视频监控系统 | 摄像机 | VID-1 | 4F1#强电间摄像头 | 海康威视 | DS-2CD2T25F-I3S | 2020-01-01
云下科技 | 中国 | 广东 | 广州汇云 | 汇云1栋 | 4楼 | AHB0402 | 弱电系统 | 视频监控系统 | 摄像机 | VID-1 | 4F2#强电间摄像头 | 海康威视 | DS-2CD2T25F-I3S | 2020-01-01
云下科技 | 中国 | 广东 | 广州汇云 | 汇云1栋 | 4楼 | AHB0403 | 弱电系统 | 视频监控系统 | 摄像机 | VID-1 | 4F3#强电间摄像头 | 海康威视 | DS-2CD2T25F-I3S | 2020-01-01
云下科技 | 中国 | 广东 | 广州汇云 | 汇云1栋 | 4楼 | AHB0404 | 弱电系统 | 视频监控系统 | 摄像机 | VID-1 | 4F4#强电间摄像头 | 海康威视 | DS-2CD2T25F-I3S | 2020-01-01
云下科技 | 中国 | 广东 | 广州汇云 | 汇云1栋 | 4楼 | CB0401 | 弱电系统 | 视频监控系统 | 摄像机 | VID-1 | 4-1业务区域摄像头 | 海康威视 | DS-2CD2T25F-I3S | 2020-01-01
云下科技 | 中国 | 广东 | 广州汇云 | 汇云1栋 | 4楼 | CB0402 | 弱电系统 | 视频监控系统 | 摄像机 | VID-1 | 4-2业务区域摄像头 | 海康威视 | DS-2CD2T25F-I3S | 2020-01-01
云下科技 | 中国 | 广东 | 广州汇云 | 汇云1栋 | 4楼 | CB0403 | 弱电系统 | 视频监控系统 | 摄像机 | VID-1 | 4-3业务区域摄像头 | 海康威视 | DS-2CD2T25F-I3S | 2020-01-01
云下科技 | 中国 | 广东 | 广州汇云 | 汇云1栋 | 4楼 | CB0404 | 弱电系统 | 视频监控系统 | 摄像机 | VID-1 | 4-4业务区域摄像头 | 海康威视 | DS-2CD2T25F-I3S | 2020-01-01
云下科技 | 中国 | 广东 | 广州汇云 | 汇云1栋 | 4楼 | CB0405 | 弱电系统 | 视频监控系统 | 摄像机 | VID-1 | 4-5业务区域摄像头 | 海康威视 | DS-2CD2T25F-I3S | 2020-01-01
云下科技 | 中国 | 广东 | 广州汇云 | 汇云1栋 | 4楼 | SUA0401 | 弱电系统 | 视频监控系统 | 摄像机 | VID-1 | 4-1业务区域空调间摄像头 | 海康威视 | DS-2CD2T25F-I3S | 2020-01-01
云下科技 | 中国 | 广东 | 广州汇云 | 汇云1栋 | 4楼 | SUA0402 | 弱电系统 | 视频监控系统 | 摄像机 | VID-1 | 4-2业务区域空调间摄像头 | 海康威视 | DS-2CD2T25F-I3S | 2020-01-01
云下科技 | 中国 | 广东 | 广州汇云 | 汇云1栋 | 4楼 | SUA0403 | 弱电系统 | 视频监控系统 | 摄像机 | VID-1 | 4-3业务区域空调间摄像头 | 海康威视 | DS-2CD2T25F-I3S | 2020-01-01
云下科技 | 中国 | 广东 | 广州汇云 | 汇云1栋 | 4楼 | SUA0404 | 弱电系统 | 视频监控系统 | 摄像机 | VID-1 | 4-4业务区域空调间摄像头 | 海康威视 | DS-2CD2T25F-I3S | 2020-01-01
云下科技 | 中国 | 广东 | 广州汇云 | 汇云1栋 | 4楼 | SUA0405 | 弱电系统 | 视频监控系统 | 摄像机 | VID-1 | 4-5业务区域空调间摄像头 | 海康威视 | DS-2CD2T25F-I3S | 2020-01-01
云下科技 | 中国 | 广东 | 广州汇云 | 汇云1栋 | 4楼 | CC0401 | 弱电系统 | 视频监控系统 | 摄像机 | VID-1 | 4-1核心交换间摄像头 | 海康威视 | DS-2CD2T25F-I3S | 2020-01-01
云下科技 | 中国 | 广东 | 广州汇云 | 汇云1栋 | 4楼 | CC0402 | 弱电系统 | 视频监控系统 | 摄像机 | VID-1 | 4-2核心交换间摄像头 | 海康威视 | DS-2CD2T25F-I3S | 2020-01-01
云下科技 | 中国 | 广东 | 广州汇云 | 汇云1栋 | 4楼 | SCA0401 | 弱电系统 | 视频监控系统 | 摄像机 | VID-1 | 4-1核心交换间空调间摄像头 | 海康威视 | DS-2CD2T25F-I3S | 2020-01-01
云下科技 | 中国 | 广东 | 广州汇云 | 汇云1栋 | 4楼 | SCA0402 | 弱电系统 | 视频监控系统 | 摄像机 | VID-1 | 4-2核心交换间空调间摄像头 | 海康威视 | DS-2CD2T25F-I3S | 2020-01-01
云下科技 | 中国 | 广东 | 广州汇云 | 汇云1栋 | 4楼 | CT0401 | 弱电系统 | 视频监控系统 | 摄像机 | VID-1 | 4-1网络传输间摄像头 | 海康威视 | DS-2CD2T25F-I3S | 2020-01-01
云下科技 | 中国 | 广东 | 广州汇云 | 汇云1栋 | 4楼 | CT0402 | 弱电系统 | 视频监控系统 | 摄像机 | VID-1 | 4-2网络传输间摄像头 | 海康威视 | DS-2CD2T25F-I3S | 2020-01-01
云下科技 | 中国 | 广东 | 广州汇云 | 汇云1栋 | 4楼 | STA0401 | 弱电系统 | 视频监控系统 | 摄像机 | VID-1 | 4-1网络传输间空调间摄像头 | 海康威视 | DS-2CD2T25F-I3S | 2020-01-01
云下科技 | 中国 | 广东 | 广州汇云 | 汇云1栋 | 4楼 | STA0402 | 弱电系统 | 视频监控系统 | 摄像机 | VID-1 | 4-2网络传输间空调间摄像头 | 海康威视 | DS-2CD2T25F-I3S | 2020-01-01
云下科技 | 中国 | 广东 | 广州汇云 | 汇云1栋 | 4楼 | ASR0401 | 弱电系统 | 视频监控系统 | 摄像机 | VID-1 | 4F库房1摄像头 | 海康威视 | DS-2CD2T25F-I3S | 2020-01-01
云下科技 | 中国 | 广东 | 广州汇云 | 汇云1栋 | 4楼 | ASR0402 | 弱电系统 | 视频监控系统 | 摄像机 | VID-1 | 4F库房2摄像头 | 海康威视 | DS-2CD2T25F-I3S | 2020-01-01
云下科技 | 中国 | 广东 | 广州汇云 | 汇云1栋 | 4楼 | REH0401 | 弱电系统 | 视频监控系统 | 摄像机 | VID-1 | 4F电梯厅摄像头 | 海康威视 | DS-2CD2T25F-I3S | 2020-01-01
云下科技 | 中国 | 广东 | 广州汇云 | 汇云1栋 | 4楼 | AWW0403 | 弱电系统 | 视频监控系统 | 摄像机 | VID-1 | 4F管道井2摄像头 | 海康威视 | DS-2CD2T25F-I3S | 2020-01-01
云下科技 | 中国 | 广东 | 广州汇云 | 汇云1栋 | 4楼 | RPA0401 | 弱电系统 | 视频监控系统 | 摄像机 | VID-1 | 4F第十三防火分区摄像头 | 海康威视 | DS-2CD2T25F-I3S | 2020-01-01
云下科技 | 中国 | 广东 | 广州汇云 | 汇云1栋 | 4楼 | RPA0402 | 弱电系统 | 视频监控系统 | 摄像机 | VID-1 | 4F第十四防火分区摄像头 | 海康威视 | DS-2CD2T25F-I3S | 2020-01-01
云下科技 | 中国 | 广东 | 广州汇云 | 汇云1栋 | 4楼 | RPA0403 | 弱电系统 | 视频监控系统 | 摄像机 | VID-1 | 4F第十五防火分区摄像头 | 海康威视 | DS-2CD2T25F-I3S | 2020-01-01
云下科技 | 中国 | 广东 | 广州汇云 | 汇云1栋 | 4楼 | RPA0404 | 弱电系统 | 视频监控系统 | 摄像机 | VID-1 | 4F第十六防火分区摄像头 | 海康威视 | DS-2CD2T25F-I3S | 2020-01-01
云下科技 | 中国 | 广东 | 广州汇云 | 汇云1栋 | 4楼 | SBR0404 | 弱电系统 | 视频监控系统 | 摄像机 | VID-1 | 48V电池间1摄像头 | 海康威视 | DS-2CD2T25F-I3S | 2020-01-01
云下科技 | 中国 | 广东 | 广州汇云 | 汇云1栋 | 4楼 | SBR0405 | 弱电系统 | 视频监控系统 | 摄像机 | VID-1 | 48V电池间2摄像头 | 海康威视 | DS-2CD2T25F-I3S | 2020-01-01
云下科技 | 中国 | 广东 | 广州汇云 | 汇云1栋 | 5楼 | SPR0501 | 弱电系统 | 视频监控系统 | 摄像机 | VID-1 | 5-1电力室摄像头 | 海康威视 | DS-2CD2T25F-I3S | 2020-01-01
云下科技 | 中国 | 广东 | 广州汇云 | 汇云1栋 | 5楼 | SPR0502 | 弱电系统 | 视频监控系统 | 摄像机 | VID-1 | 5-2电力室摄像头 | 海康威视 | DS-2CD2T25F-I3S | 2020-01-01
云下科技 | 中国 | 广东 | 广州汇云 | 汇云1栋 | 5楼 | SPA0501 | 弱电系统 | 视频监控系统 | 摄像机 | VID-1 | 5-1电力室空调间摄像头 | 海康威视 | DS-2CD2T25F-I3S | 2020-01-01
云下科技 | 中国 | 广东 | 广州汇云 | 汇云1栋 | 5楼 | SPA0502 | 弱电系统 | 视频监控系统 | 摄像机 | VID-1 | 5-2电力室空调间摄像头 | 海康威视 | DS-2CD2T25F-I3S | 2020-01-01
云下科技 | 中国 | 广东 | 广州汇云 | 汇云1栋 | 5楼 | SBR0501 | 弱电系统 | 视频监控系统 | 摄像机 | VID-1 | 5-1电池室摄像头 | 海康威视 | DS-2CD2T25F-I3S | 2020-01-01
云下科技 | 中国 | 广东 | 广州汇云 | 汇云1栋 | 5楼 | SBR0502 | 弱电系统 | 视频监控系统 | 摄像机 | VID-1 | 5-2电池室摄像头 | 海康威视 | DS-2CD2T25F-I3S | 2020-01-01
云下科技 | 中国 | 广东 | 广州汇云 | 汇云1栋 | 5楼 | SBA0501 | 弱电系统 | 视频监控系统 | 摄像机 | VID-1 | 5-1电池室空调间摄像头 | 海康威视 | DS-2CD2T25F-I3S | 2020-01-01
云下科技 | 中国 | 广东 | 广州汇云 | 汇云1栋 | 5楼 | SBA0502 | 弱电系统 | 视频监控系统 | 摄像机 | VID-1 | 5-2电池室空调间摄像头 | 海康威视 | DS-2CD2T25F-I3S | 2020-01-01
云下科技 | 中国 | 广东 | 广州汇云 | 汇云1栋 | 5楼 | SCT0501 | 弱电系统 | 视频监控系统 | 摄像机 | VID-1 | 冷却塔配电室摄像头 | 海康威视 | DS-2CD2T25F-I3S | 2020-01-01
云下科技 | 中国 | 广东 | 广州汇云 | 汇云1栋 | 5楼 | SEL0501 | 弱电系统 | 视频监控系统 | 摄像机 | VID-1 | 电梯机房摄像头 | 海康威视 | DS-2CD2T25F-I3S | 2020-01-01
云下科技 | 中国 | 广东 | 广州汇云 | 汇云1栋 | 5楼 | RPA0501 | 弱电系统 | 视频监控系统 | 摄像机 | VID-1 | 5F第十七防火分区摄像头 | 海康威视 | DS-2CD2T25F-I3S | 2020-01-01
云下科技 | 中国 | 广东 | 广州汇云 | 汇云1栋 | 5楼 | RPA0502 | 弱电系统 | 视频监控系统 | 摄像机 | VID-1 | 5F天面摄像头 | 海康威视 | DS-2CD2T25F-I3S | 2020-01-01
云下科技 | 中国 | 广东 | 广州汇云 | 汇云1栋 | 1楼 | ROD0101 | 弱电系统 | 视频监控系统 | 摄像机 | VID-1 | 园区外围摄像头 | 海康威视 | DS-2CD2T25F-I3S | 2020-01-01

## 门禁控制器（门禁系统)
公司名称 | 国家名称 | 省份名称 | 园区名称 | 栋数名称 | 楼层 | 房间编号 | 所属系统 | 所属子系统 | 设备类型名称 | 设备编号 | 设备名称 | 厂商 | 型号 | 投产日期
云下科技 | 中国 | 广东 | 广州汇云 | 汇云1栋 | 1楼 | ALB0102 | 弱电系统 | 门禁系统 | 门禁控制器 | ADC-1 | 1F2#弱电间门禁控制器(10.1.15.1) | 海康威视 | DS-K2604 | 2020-01-01
云下科技 | 中国 | 广东 | 广州汇云 | 汇云1栋 | 1楼 | ALB0102 | 弱电系统 | 门禁系统 | 门禁控制器 | ADC-2 | 1F2#弱电间门禁控制器(10.1.15.2) | 海康威视 | DS-K2604 | 2020-01-01
云下科技 | 中国 | 广东 | 广州汇云 | 汇云1栋 | 1楼 | ALB0102 | 弱电系统 | 门禁系统 | 门禁控制器 | ADC-3 | 1F2#弱电间门禁控制器(10.1.15.3) | 海康威视 | DS-K2604 | 2020-01-01
云下科技 | 中国 | 广东 | 广州汇云 | 汇云1栋 | 1楼 | ALB0102 | 弱电系统 | 门禁系统 | 门禁控制器 | ADC-4 | 1F2#弱电间门禁控制器(10.1.15.4) | 海康威视 | DS-K2604 | 2020-01-01
云下科技 | 中国 | 广东 | 广州汇云 | 汇云1栋 | 1楼 | ALB0102 | 弱电系统 | 门禁系统 | 门禁控制器 | ADC-5 | 1F2#弱电间门禁控制器(10.1.15.5) | 海康威视 | DS-K2604 | 2020-01-01
云下科技 | 中国 | 广东 | 广州汇云 | 汇云1栋 | 1楼 | ALB0102 | 弱电系统 | 门禁系统 | 门禁控制器 | ADC-6 | 1F2#弱电间门禁控制器(10.1.15.6) | 海康威视 | DS-K2604 | 2020-01-01
云下科技 | 中国 | 广东 | 广州汇云 | 汇云1栋 | 1楼 | ALB0102 | 弱电系统 | 门禁系统 | 门禁控制器 | ADC-7 | 1F2#弱电间门禁控制器(10.1.15.7) | 海康威视 | DS-K2604 | 2020-01-01
云下科技 | 中国 | 广东 | 广州汇云 | 汇云1栋 | 1楼 | ALB0102 | 弱电系统 | 门禁系统 | 门禁控制器 | ADC-8 | 1F2#弱电间门禁控制器(10.1.15.8) | 海康威视 | DS-K2604 | 2020-01-01
云下科技 | 中国 | 广东 | 广州汇云 | 汇云1栋 | 1楼 | ALB0102 | 弱电系统 | 门禁系统 | 门禁控制器 | ADC-9 | 1F2#弱电间门禁控制器(10.1.15.9) | 海康威视 | DS-K2604 | 2020-01-01
云下科技 | 中国 | 广东 | 广州汇云 | 汇云1栋 | 1楼 | ALB0102 | 弱电系统 | 门禁系统 | 门禁控制器 | ADC-10 | 1F2#弱电间门禁控制器(ECC过道防火门门禁) | 海康威视 | DS-K2604 | 2020-01-01
云下科技 | 中国 | 广东 | 广州汇云 | 汇云1栋 | 1楼 | ALB0103 | 弱电系统 | 门禁系统 | 门禁控制器 | ADC-1 | 1F3#弱电间门禁控制器(10.1.15.10) | 海康威视 | DS-K2604 | 2020-01-01
云下科技 | 中国 | 广东 | 广州汇云 | 汇云1栋 | 1楼 | ALB0103 | 弱电系统 | 门禁系统 | 门禁控制器 | ADC-2 | 1F3#弱电间门禁控制器(10.1.15.11) | 海康威视 | DS-K2604 | 2020-01-01
云下科技 | 中国 | 广东 | 广州汇云 | 汇云1栋 | 1楼 | ALB0103 | 弱电系统 | 门禁系统 | 门禁控制器 | ADC-3 | 1F3#弱电间门禁控制器(10.1.15.12) | 海康威视 | DS-K2604 | 2020-01-01
云下科技 | 中国 | 广东 | 广州汇云 | 汇云1栋 | 1楼 | ALB0103 | 弱电系统 | 门禁系统 | 门禁控制器 | ADC-4 | 1F3#弱电间门禁控制器(10.1.15.13) | 海康威视 | DS-K2604 | 2020-01-01
云下科技 | 中国 | 广东 | 广州汇云 | 汇云1栋 | 1楼 | ALB0103 | 弱电系统 | 门禁系统 | 门禁控制器 | ADC-5 | 1F3#弱电间门禁控制器(10.1.15.14) | 海康威视 | DS-K2604 | 2020-01-01
云下科技 | 中国 | 广东 | 广州汇云 | 汇云1栋 | 1楼 | ALB0103 | 弱电系统 | 门禁系统 | 门禁控制器 | ADC-6 | 1F3#弱电间门禁控制器(10.1.15.15) | 海康威视 | DS-K2604 | 2020-01-01
云下科技 | 中国 | 广东 | 广州汇云 | 汇云1栋 | 1楼 | ALB0103 | 弱电系统 | 门禁系统 | 门禁控制器 | ADC-7 | 1F3#弱电间门禁控制器(10.1.15.16) | 海康威视 | DS-K2604 | 2020-01-01
云下科技 | 中国 | 广东 | 广州汇云 | 汇云1栋 | 1楼 | ALB0103 | 弱电系统 | 门禁系统 | 门禁控制器 | ADC-8 | 1F3#弱电间门禁控制器(10.1.15.17) | 海康威视 | DS-K2604 | 2020-01-01
云下科技 | 中国 | 广东 | 广州汇云 | 汇云1栋 | 1楼 | ALB0103 | 弱电系统 | 门禁系统 | 门禁控制器 | ADC-9 | 1F3#弱电间门禁控制器(10.1.15.159) | 海康威视 | DS-K2604 | 2020-01-01
云下科技 | 中国 | 广东 | 广州汇云 | 汇云1栋 | 1楼 | SCR0101 | 弱电系统 | 门禁系统 | 门禁控制器 | ADC-1 | 制冷站控制室门禁控制器(10.1.15.20) | 海康威视 | DS-K2604 | 2020-01-01
云下科技 | 中国 | 广东 | 广州汇云 | 汇云1栋 | 1楼 | SCR0101 | 弱电系统 | 门禁系统 | 门禁控制器 | ADC-2 | 制冷站控制室门禁控制器(10.1.15.21) | 海康威视 | DS-K2604 | 2020-01-01
云下科技 | 中国 | 广东 | 广州汇云 | 汇云1栋 | 1楼 | SCR0101 | 弱电系统 | 门禁系统 | 门禁控制器 | ADC-3 | 制冷站控制室门禁控制器(10.1.15.22) | 海康威视 | DS-K2604 | 2020-01-01
云下科技 | 中国 | 广东 | 广州汇云 | 汇云1栋 | 1楼 | SCR0101 | 弱电系统 | 门禁系统 | 门禁控制器 | ADC-4 | 制冷站控制室门禁控制器(10.1.15.23) | 海康威视 | DS-K2604 | 2020-01-01
云下科技 | 中国 | 广东 | 广州汇云 | 汇云1栋 | 1楼 | SCR0101 | 弱电系统 | 门禁系统 | 门禁控制器 | ADC-5 | 制冷站控制室门禁控制器(10.1.15.24) | 海康威视 | DS-K2604 | 2020-01-01
云下科技 | 中国 | 广东 | 广州汇云 | 汇云1栋 | 1楼 | SCR0101 | 弱电系统 | 门禁系统 | 门禁控制器 | ADC-6 | 制冷站控制室门禁控制器(10.1.15.25) | 海康威视 | DS-K2604 | 2020-01-01
云下科技 | 中国 | 广东 | 广州汇云 | 汇云1栋 | 1楼 | SCR0101 | 弱电系统 | 门禁系统 | 门禁控制器 | ADC-7 | 制冷站控制室门禁控制器(10.1.15.26) | 海康威视 | DS-K2604 | 2020-01-01
云下科技 | 中国 | 广东 | 广州汇云 | 汇云1栋 | 1楼 | SCR0101 | 弱电系统 | 门禁系统 | 门禁控制器 | ADC-8 | 制冷站控制室门禁控制器(10.1.15.27) | 海康威视 | DS-K2604 | 2020-01-01
云下科技 | 中国 | 广东 | 广州汇云 | 汇云1栋 | 2楼 | ALB0202 | 弱电系统 | 门禁系统 | 门禁控制器 | ADC-1 | 2F2#弱电间门禁控制器(10.1.15.30) | 海康威视 | DS-K2604 | 2020-01-01
云下科技 | 中国 | 广东 | 广州汇云 | 汇云1栋 | 2楼 | ALB0202 | 弱电系统 | 门禁系统 | 门禁控制器 | ADC-2 | 2F2#弱电间门禁控制器(10.1.15.31) | 海康威视 | DS-K2604 | 2020-01-01
云下科技 | 中国 | 广东 | 广州汇云 | 汇云1栋 | 2楼 | ALB0202 | 弱电系统 | 门禁系统 | 门禁控制器 | ADC-3 | 2F2#弱电间门禁控制器(10.1.15.32) | 海康威视 | DS-K2604 | 2020-01-01
云下科技 | 中国 | 广东 | 广州汇云 | 汇云1栋 | 2楼 | ALB0202 | 弱电系统 | 门禁系统 | 门禁控制器 | ADC-4 | 2F2#弱电间门禁控制器(10.1.15.33) | 海康威视 | DS-K2604 | 2020-01-01
云下科技 | 中国 | 广东 | 广州汇云 | 汇云1栋 | 2楼 | ALB0202 | 弱电系统 | 门禁系统 | 门禁控制器 | ADC-5 | 2F2#弱电间门禁控制器(10.1.15.34) | 海康威视 | DS-K2604 | 2020-01-01
云下科技 | 中国 | 广东 | 广州汇云 | 汇云1栋 | 2楼 | ALB0202 | 弱电系统 | 门禁系统 | 门禁控制器 | ADC-6 | 2F2#弱电间门禁控制器(10.1.15.35) | 海康威视 | DS-K2604 | 2020-01-01
云下科技 | 中国 | 广东 | 广州汇云 | 汇云1栋 | 2楼 | ALB0202 | 弱电系统 | 门禁系统 | 门禁控制器 | ADC-7 | 2F2#弱电间门禁控制器(10.1.15.36) | 海康威视 | DS-K2604 | 2020-01-01
云下科技 | 中国 | 广东 | 广州汇云 | 汇云1栋 | 2楼 | ALB0202 | 弱电系统 | 门禁系统 | 门禁控制器 | ADC-8 | 2F2#弱电间门禁控制器(10.1.15.37) | 海康威视 | DS-K2604 | 2020-01-01
云下科技 | 中国 | 广东 | 广州汇云 | 汇云1栋 | 2楼 | ALB0203 | 弱电系统 | 门禁系统 | 门禁控制器 | ADC-1 | 2F3#弱电间门禁控制器(10.1.15.40) | 海康威视 | DS-K2604 | 2020-01-01
云下科技 | 中国 | 广东 | 广州汇云 | 汇云1栋 | 2楼 | ALB0203 | 弱电系统 | 门禁系统 | 门禁控制器 | ADC-2 | 2F3#弱电间门禁控制器(10.1.15.41) | 海康威视 | DS-K2604 | 2020-01-01
云下科技 | 中国 | 广东 | 广州汇云 | 汇云1栋 | 2楼 | ALB0203 | 弱电系统 | 门禁系统 | 门禁控制器 | ADC-3 | 2F3#弱电间门禁控制器(10.1.15.42) | 海康威视 | DS-K2604 | 2020-01-01
云下科技 | 中国 | 广东 | 广州汇云 | 汇云1栋 | 2楼 | ALB0203 | 弱电系统 | 门禁系统 | 门禁控制器 | ADC-4 | 2F3#弱电间门禁控制器(10.1.15.43) | 海康威视 | DS-K2604 | 2020-01-01
云下科技 | 中国 | 广东 | 广州汇云 | 汇云1栋 | 2楼 | ALB0203 | 弱电系统 | 门禁系统 | 门禁控制器 | ADC-5 | 2F3#弱电间门禁控制器(10.1.15.44) | 海康威视 | DS-K2604 | 2020-01-01
云下科技 | 中国 | 广东 | 广州汇云 | 汇云1栋 | 2楼 | ALB0203 | 弱电系统 | 门禁系统 | 门禁控制器 | ADC-6 | 2F3#弱电间门禁控制器(10.1.15.45) | 海康威视 | DS-K2604 | 2020-01-01
云下科技 | 中国 | 广东 | 广州汇云 | 汇云1栋 | 2楼 | ALB0204 | 弱电系统 | 门禁系统 | 门禁控制器 | ADC-1 | 2F4#弱电间门禁控制器(10.1.15.50) | 海康威视 | DS-K2604 | 2020-01-01
云下科技 | 中国 | 广东 | 广州汇云 | 汇云1栋 | 2楼 | ALB0204 | 弱电系统 | 门禁系统 | 门禁控制器 | ADC-2 | 2F4#弱电间门禁控制器(10.1.15.51) | 海康威视 | DS-K2604 | 2020-01-01
云下科技 | 中国 | 广东 | 广州汇云 | 汇云1栋 | 2楼 | ALB0204 | 弱电系统 | 门禁系统 | 门禁控制器 | ADC-3 | 2F4#弱电间门禁控制器(10.1.15.52) | 海康威视 | DS-K2604 | 2020-01-01
云下科技 | 中国 | 广东 | 广州汇云 | 汇云1栋 | 2楼 | ALB0204 | 弱电系统 | 门禁系统 | 门禁控制器 | ADC-4 | 2F4#弱电间门禁控制器(10.1.15.53) | 海康威视 | DS-K2604 | 2020-01-01
云下科技 | 中国 | 广东 | 广州汇云 | 汇云1栋 | 2楼 | ALB0204 | 弱电系统 | 门禁系统 | 门禁控制器 | ADC-5 | 2F4#弱电间门禁控制器(10.1.15.54) | 海康威视 | DS-K2604 | 2020-01-01
云下科技 | 中国 | 广东 | 广州汇云 | 汇云1栋 | 2楼 | ALB0204 | 弱电系统 | 门禁系统 | 门禁控制器 | ADC-6 | 2F4#弱电间门禁控制器(10.1.15.56) | 海康威视 | DS-K2604 | 2020-01-01
云下科技 | 中国 | 广东 | 广州汇云 | 汇云1栋 | 2楼 | ALB0204 | 弱电系统 | 门禁系统 | 门禁控制器 | ADC-7 | 2F4#弱电间门禁控制器(10.1.15.57) | 海康威视 | DS-K2604 | 2020-01-01
云下科技 | 中国 | 广东 | 广州汇云 | 汇云1栋 | 2楼 | ALB0204 | 弱电系统 | 门禁系统 | 门禁控制器 | ADC-8 | 2F4#弱电间门禁控制器(10.1.15.58) | 海康威视 | DS-K2604 | 2020-01-01
云下科技 | 中国 | 广东 | 广州汇云 | 汇云1栋 | 3楼 | ALB0302 | 弱电系统 | 门禁系统 | 门禁控制器 | ADC-1 | 3F2#弱电间门禁控制器(10.1.15.60) | 海康威视 | DS-K2604 | 2020-01-01
云下科技 | 中国 | 广东 | 广州汇云 | 汇云1栋 | 3楼 | ALB0302 | 弱电系统 | 门禁系统 | 门禁控制器 | ADC-2 | 3F2#弱电间门禁控制器(10.1.15.61) | 海康威视 | DS-K2604 | 2020-01-01
云下科技 | 中国 | 广东 | 广州汇云 | 汇云1栋 | 3楼 | ALB0302 | 弱电系统 | 门禁系统 | 门禁控制器 | ADC-3 | 3F2#弱电间门禁控制器(10.1.15.62) | 海康威视 | DS-K2604 | 2020-01-01
云下科技 | 中国 | 广东 | 广州汇云 | 汇云1栋 | 3楼 | ALB0302 | 弱电系统 | 门禁系统 | 门禁控制器 | ADC-4 | 3F2#弱电间门禁控制器(10.1.15.63) | 海康威视 | DS-K2604 | 2020-01-01
云下科技 | 中国 | 广东 | 广州汇云 | 汇云1栋 | 3楼 | ALB0302 | 弱电系统 | 门禁系统 | 门禁控制器 | ADC-5 | 3F2#弱电间门禁控制器(10.1.15.64) | 海康威视 | DS-K2604 | 2020-01-01
云下科技 | 中国 | 广东 | 广州汇云 | 汇云1栋 | 3楼 | ALB0302 | 弱电系统 | 门禁系统 | 门禁控制器 | ADC-6 | 3F2#弱电间门禁控制器(10.1.15.65) | 海康威视 | DS-K2604 | 2020-01-01
云下科技 | 中国 | 广东 | 广州汇云 | 汇云1栋 | 3楼 | ALB0302 | 弱电系统 | 门禁系统 | 门禁控制器 | ADC-7 | 3F2#弱电间门禁控制器(10.1.15.66) | 海康威视 | DS-K2604 | 2020-01-01
云下科技 | 中国 | 广东 | 广州汇云 | 汇云1栋 | 3楼 | ALB0302 | 弱电系统 | 门禁系统 | 门禁控制器 | ADC-8 | 3F2#弱电间门禁控制器(10.1.15.67) | 海康威视 | DS-K2604 | 2020-01-01
云下科技 | 中国 | 广东 | 广州汇云 | 汇云1栋 | 3楼 | ALB0303 | 弱电系统 | 门禁系统 | 门禁控制器 | ADC-1 | 3F3#弱电间门禁控制器(10.1.15.70) | 海康威视 | DS-K2604 | 2020-01-01
云下科技 | 中国 | 广东 | 广州汇云 | 汇云1栋 | 3楼 | ALB0303 | 弱电系统 | 门禁系统 | 门禁控制器 | ADC-2 | 3F3#弱电间门禁控制器(10.1.15.71) | 海康威视 | DS-K2604 | 2020-01-01
云下科技 | 中国 | 广东 | 广州汇云 | 汇云1栋 | 3楼 | ALB0303 | 弱电系统 | 门禁系统 | 门禁控制器 | ADC-3 | 3F3#弱电间门禁控制器(10.1.15.72) | 海康威视 | DS-K2604 | 2020-01-01
云下科技 | 中国 | 广东 | 广州汇云 | 汇云1栋 | 3楼 | ALB0303 | 弱电系统 | 门禁系统 | 门禁控制器 | ADC-4 | 3F3#弱电间门禁控制器(10.1.15.73) | 海康威视 | DS-K2604 | 2020-01-01
云下科技 | 中国 | 广东 | 广州汇云 | 汇云1栋 | 3楼 | ALB0303 | 弱电系统 | 门禁系统 | 门禁控制器 | ADC-5 | 3F3#弱电间门禁控制器(10.1.15.74) | 海康威视 | DS-K2604 | 2020-01-01
云下科技 | 中国 | 广东 | 广州汇云 | 汇云1栋 | 3楼 | ALB0303 | 弱电系统 | 门禁系统 | 门禁控制器 | ADC-6 | 3F3#弱电间门禁控制器(10.1.15.75) | 海康威视 | DS-K2604 | 2020-01-01
云下科技 | 中国 | 广东 | 广州汇云 | 汇云1栋 | 3楼 | ALB0304 | 弱电系统 | 门禁系统 | 门禁控制器 | ADC-1 | 3F4#弱电间门禁控制器(10.1.15.80) | 海康威视 | DS-K2604 | 2020-01-01
云下科技 | 中国 | 广东 | 广州汇云 | 汇云1栋 | 3楼 | ALB0304 | 弱电系统 | 门禁系统 | 门禁控制器 | ADC-2 | 3F4#弱电间门禁控制器(10.1.15.81) | 海康威视 | DS-K2604 | 2020-01-01
云下科技 | 中国 | 广东 | 广州汇云 | 汇云1栋 | 3楼 | ALB0304 | 弱电系统 | 门禁系统 | 门禁控制器 | ADC-3 | 3F4#弱电间门禁控制器(10.1.15.82) | 海康威视 | DS-K2604 | 2020-01-01
云下科技 | 中国 | 广东 | 广州汇云 | 汇云1栋 | 3楼 | ALB0304 | 弱电系统 | 门禁系统 | 门禁控制器 | ADC-4 | 3F4#弱电间门禁控制器(10.1.15.83) | 海康威视 | DS-K2604 | 2020-01-01
云下科技 | 中国 | 广东 | 广州汇云 | 汇云1栋 | 3楼 | ALB0304 | 弱电系统 | 门禁系统 | 门禁控制器 | ADC-5 | 3F4#弱电间门禁控制器(10.1.15.84) | 海康威视 | DS-K2604 | 2020-01-01
云下科技 | 中国 | 广东 | 广州汇云 | 汇云1栋 | 3楼 | ALB0304 | 弱电系统 | 门禁系统 | 门禁控制器 | ADC-6 | 3F4#弱电间门禁控制器(10.1.15.85) | 海康威视 | DS-K2604 | 2020-01-01
云下科技 | 中国 | 广东 | 广州汇云 | 汇云1栋 | 3楼 | ALB0304 | 弱电系统 | 门禁系统 | 门禁控制器 | ADC-7 | 3F4#弱电间门禁控制器(10.1.15.86) | 海康威视 | DS-K2604 | 2020-01-01
云下科技 | 中国 | 广东 | 广州汇云 | 汇云1栋 | 3楼 | ALB0304 | 弱电系统 | 门禁系统 | 门禁控制器 | ADC-8 | 3F4#弱电间门禁控制器(10.1.15.87) | 海康威视 | DS-K2604 | 2020-01-01
云下科技 | 中国 | 广东 | 广州汇云 | 汇云1栋 | 4楼 | ALB0402 | 弱电系统 | 门禁系统 | 门禁控制器 | ADC-1 | 4F2#弱电间门禁控制器(10.1.15.90) | 海康威视 | DS-K2604 | 2020-01-01
云下科技 | 中国 | 广东 | 广州汇云 | 汇云1栋 | 4楼 | ALB0402 | 弱电系统 | 门禁系统 | 门禁控制器 | ADC-2 | 4F2#弱电间门禁控制器(10.1.15.91) | 海康威视 | DS-K2604 | 2020-01-01
云下科技 | 中国 | 广东 | 广州汇云 | 汇云1栋 | 4楼 | ALB0402 | 弱电系统 | 门禁系统 | 门禁控制器 | ADC-3 | 4F2#弱电间门禁控制器(10.1.15.92) | 海康威视 | DS-K2604 | 2020-01-01
云下科技 | 中国 | 广东 | 广州汇云 | 汇云1栋 | 4楼 | ALB0402 | 弱电系统 | 门禁系统 | 门禁控制器 | ADC-4 | 4F2#弱电间门禁控制器(10.1.15.93) | 海康威视 | DS-K2604 | 2020-01-01
云下科技 | 中国 | 广东 | 广州汇云 | 汇云1栋 | 4楼 | ALB0402 | 弱电系统 | 门禁系统 | 门禁控制器 | ADC-5 | 4F2#弱电间门禁控制器(10.1.15.94) | 海康威视 | DS-K2604 | 2020-01-01
云下科技 | 中国 | 广东 | 广州汇云 | 汇云1栋 | 4楼 | ALB0402 | 弱电系统 | 门禁系统 | 门禁控制器 | ADC-6 | 4F2#弱电间门禁控制器(10.1.15.95) | 海康威视 | DS-K2604 | 2020-01-01
云下科技 | 中国 | 广东 | 广州汇云 | 汇云1栋 | 4楼 | ALB0402 | 弱电系统 | 门禁系统 | 门禁控制器 | ADC-7 | 4F2#弱电间门禁控制器(10.1.15.96) | 海康威视 | DS-K2604 | 2020-01-01
云下科技 | 中国 | 广东 | 广州汇云 | 汇云1栋 | 4楼 | ALB0402 | 弱电系统 | 门禁系统 | 门禁控制器 | ADC-8 | 4F2#弱电间门禁控制器(10.1.15.97) | 海康威视 | DS-K2604 | 2020-01-01
云下科技 | 中国 | 广东 | 广州汇云 | 汇云1栋 | 4楼 | ALB0403 | 弱电系统 | 门禁系统 | 门禁控制器 | ADC-1 | 4F3#弱电间门禁控制器(10.1.15.100) | 海康威视 | DS-K2604 | 2020-01-01
云下科技 | 中国 | 广东 | 广州汇云 | 汇云1栋 | 4楼 | ALB0403 | 弱电系统 | 门禁系统 | 门禁控制器 | ADC-2 | 4F3#弱电间门禁控制器(10.1.15.101) | 海康威视 | DS-K2604 | 2020-01-01
云下科技 | 中国 | 广东 | 广州汇云 | 汇云1栋 | 4楼 | ALB0403 | 弱电系统 | 门禁系统 | 门禁控制器 | ADC-3 | 4F3#弱电间门禁控制器(10.1.15.102) | 海康威视 | DS-K2604 | 2020-01-01
云下科技 | 中国 | 广东 | 广州汇云 | 汇云1栋 | 4楼 | ALB0403 | 弱电系统 | 门禁系统 | 门禁控制器 | ADC-4 | 4F3#弱电间门禁控制器(10.1.15.103) | 海康威视 | DS-K2604 | 2020-01-01
云下科技 | 中国 | 广东 | 广州汇云 | 汇云1栋 | 4楼 | ALB0403 | 弱电系统 | 门禁系统 | 门禁控制器 | ADC-5 | 4F3#弱电间门禁控制器(10.1.15.104) | 海康威视 | DS-K2604 | 2020-01-01
云下科技 | 中国 | 广东 | 广州汇云 | 汇云1栋 | 4楼 | ALB0403 | 弱电系统 | 门禁系统 | 门禁控制器 | ADC-6 | 4F3#弱电间门禁控制器(10.1.15.105) | 海康威视 | DS-K2604 | 2020-01-01
云下科技 | 中国 | 广东 | 广州汇云 | 汇云1栋 | 4楼 | ALB0404 | 弱电系统 | 门禁系统 | 门禁控制器 | ADC-1 | 4F4#弱电间门禁控制器(10.1.15.110) | 海康威视 | DS-K2604 | 2020-01-01
云下科技 | 中国 | 广东 | 广州汇云 | 汇云1栋 | 4楼 | ALB0404 | 弱电系统 | 门禁系统 | 门禁控制器 | ADC-2 | 4F4#弱电间门禁控制器(10.1.15.111) | 海康威视 | DS-K2604 | 2020-01-01
云下科技 | 中国 | 广东 | 广州汇云 | 汇云1栋 | 4楼 | ALB0404 | 弱电系统 | 门禁系统 | 门禁控制器 | ADC-3 | 4F4#弱电间门禁控制器(10.1.15.112) | 海康威视 | DS-K2604 | 2020-01-01
云下科技 | 中国 | 广东 | 广州汇云 | 汇云1栋 | 4楼 | ALB0404 | 弱电系统 | 门禁系统 | 门禁控制器 | ADC-4 | 4F4#弱电间门禁控制器(10.1.15.113) | 海康威视 | DS-K2604 | 2020-01-01
云下科技 | 中国 | 广东 | 广州汇云 | 汇云1栋 | 4楼 | ALB0404 | 弱电系统 | 门禁系统 | 门禁控制器 | ADC-5 | 4F4#弱电间门禁控制器(10.1.15.114) | 海康威视 | DS-K2604 | 2020-01-01
云下科技 | 中国 | 广东 | 广州汇云 | 汇云1栋 | 4楼 | ALB0404 | 弱电系统 | 门禁系统 | 门禁控制器 | ADC-6 | 4F4#弱电间门禁控制器(10.1.15.115) | 海康威视 | DS-K2604 | 2020-01-01
云下科技 | 中国 | 广东 | 广州汇云 | 汇云1栋 | 4楼 | ALB0404 | 弱电系统 | 门禁系统 | 门禁控制器 | ADC-7 | 4F4#弱电间门禁控制器(10.1.15.116) | 海康威视 | DS-K2604 | 2020-01-01
云下科技 | 中国 | 广东 | 广州汇云 | 汇云1栋 | 4楼 | ALB0404 | 弱电系统 | 门禁系统 | 门禁控制器 | ADC-8 | 4F4#弱电间门禁控制器(10.1.15.117) | 海康威视 | DS-K2604 | 2020-01-01
云下科技 | 中国 | 广东 | 广州汇云 | 汇云1栋 | 1楼 | AUN0101 | 弱电系统 | 门禁系统 | 门禁控制器 | ADC-1 | 1F拆包区门禁控制器 | 海康威视 | DS-K2604 | 2020-01-01
云下科技 | 中国 | 广东 | 广州汇云 | 汇云1栋 | 5楼 | SPR0501 | 弱电系统 | 门禁系统 | 门禁控制器 | ADC-1 | 5-1电力室门禁控制器(10.1.15.153) | 海康威视 | DS-K2601 | 2020-01-01
云下科技 | 中国 | 广东 | 广州汇云 | 汇云1栋 | 5楼 | SPR0502 | 弱电系统 | 门禁系统 | 门禁控制器 | ADC-1 | 5-2电力室门禁控制器(10.1.15.157) | 海康威视 | DS-K2601 | 2020-01-01
云下科技 | 中国 | 广东 | 广州汇云 | 汇云1栋 | 5楼 | SPA0501 | 弱电系统 | 门禁系统 | 门禁控制器 | ADC-1 | 5-1电力室空调间门禁控制器(10.1.15.154) | 海康威视 | DS-K2601 | 2020-01-01
云下科技 | 中国 | 广东 | 广州汇云 | 汇云1栋 | 5楼 | SPA0502 | 弱电系统 | 门禁系统 | 门禁控制器 | ADC-1 | 5-2电力室空调间门禁控制器(10.1.15.158) | 海康威视 | DS-K2601 | 2020-01-01
云下科技 | 中国 | 广东 | 广州汇云 | 汇云1栋 | 5楼 | SBR0501 | 弱电系统 | 门禁系统 | 门禁控制器 | ADC-1 | 5-1电池室门禁控制器(10.1.15.152) | 海康威视 | DS-K2601 | 2020-01-01
云下科技 | 中国 | 广东 | 广州汇云 | 汇云1栋 | 5楼 | SBR0502 | 弱电系统 | 门禁系统 | 门禁控制器 | ADC-1 | 5-2电池室门禁控制器(10.1.15.156) | 海康威视 | DS-K2601 | 2020-01-01
云下科技 | 中国 | 广东 | 广州汇云 | 汇云1栋 | 5楼 | SBA0501 | 弱电系统 | 门禁系统 | 门禁控制器 | ADC-1 | 5-1电池室空调间门禁控制器(10.1.15.151) | 海康威视 | DS-K2601 | 2020-01-01
云下科技 | 中国 | 广东 | 广州汇云 | 汇云1栋 | 5楼 | SBA0502 | 弱电系统 | 门禁系统 | 门禁控制器 | ADC-1 | 5-2电池室空调间门禁控制器(10.1.15.155) | 海康威视 | DS-K2601 | 2020-01-01

## 指纹读卡器（门禁系统）
公司名称 | 国家名称 | 省份名称 | 园区名称 | 栋数名称 | 楼层 | 房间编号 | 所属系统 | 所属子系统 | 设备类型名称 | 设备编号 | 设备名称 | 厂商 | 型号 | 投产日期
云下科技 | 中国 | 广东 | 广州汇云 | 汇云1栋 | 1楼 | RPA0101 | 弱电系统 | 门禁系统 | 指纹读卡器 | FCR-1 | 1F第一防火分区指纹读卡器 | 海康威视 | DS-K1201MF | 2020-01-01
云下科技 | 中国 | 广东 | 广州汇云 | 汇云1栋 | 1楼 | RPA0102 | 弱电系统 | 门禁系统 | 指纹读卡器 | FCR-1 | 1F第二防火分区指纹读卡器 | 海康威视 | DS-K1201MF | 2020-01-01
云下科技 | 中国 | 广东 | 广州汇云 | 汇云1栋 | 1楼 | RPA0103 | 弱电系统 | 门禁系统 | 指纹读卡器 | FCR-1 | 1F第三防火分区指纹读卡器 | 海康威视 | DS-K1201MF | 2020-01-01
云下科技 | 中国 | 广东 | 广州汇云 | 汇云1栋 | 1楼 | RPA0104 | 弱电系统 | 门禁系统 | 指纹读卡器 | FCR-1 | 1F第四防火分区指纹读卡器 | 海康威视 | DS-K1201MF | 2020-01-01
云下科技 | 中国 | 广东 | 广州汇云 | 汇云1栋 | 2楼 | RPA0201 | 弱电系统 | 门禁系统 | 指纹读卡器 | FCR-1 | 2F第五防火分区指纹读卡器 | 海康威视 | DS-K1201MF | 2020-01-01
云下科技 | 中国 | 广东 | 广州汇云 | 汇云1栋 | 2楼 | RPA0202 | 弱电系统 | 门禁系统 | 指纹读卡器 | FCR-1 | 2F第六防火分区指纹读卡器 | 海康威视 | DS-K1201MF | 2020-01-01
云下科技 | 中国 | 广东 | 广州汇云 | 汇云1栋 | 2楼 | RPA0203 | 弱电系统 | 门禁系统 | 指纹读卡器 | FCR-1 | 2F第七防火分区指纹读卡器 | 海康威视 | DS-K1201MF | 2020-01-01
云下科技 | 中国 | 广东 | 广州汇云 | 汇云1栋 | 2楼 | RPA0204 | 弱电系统 | 门禁系统 | 指纹读卡器 | FCR-1 | 2F第八防火分区指纹读卡器 | 海康威视 | DS-K1201MF | 2020-01-01
云下科技 | 中国 | 广东 | 广州汇云 | 汇云1栋 | 3楼 | RPA0301 | 弱电系统 | 门禁系统 | 指纹读卡器 | FCR-1 | 3F第九防火分区指纹读卡器 | 海康威视 | DS-K1201MF | 2020-01-01
云下科技 | 中国 | 广东 | 广州汇云 | 汇云1栋 | 3楼 | RPA0302 | 弱电系统 | 门禁系统 | 指纹读卡器 | FCR-1 | 3F第十防火分区指纹读卡器 | 海康威视 | DS-K1201MF | 2020-01-01
云下科技 | 中国 | 广东 | 广州汇云 | 汇云1栋 | 3楼 | RPA0303 | 弱电系统 | 门禁系统 | 指纹读卡器 | FCR-1 | 3F第十一防火分区指纹读卡器 | 海康威视 | DS-K1201MF | 2020-01-01
云下科技 | 中国 | 广东 | 广州汇云 | 汇云1栋 | 3楼 | RPA0304 | 弱电系统 | 门禁系统 | 指纹读卡器 | FCR-1 | 3F第十二防火分区指纹读卡器 | 海康威视 | DS-K1201MF | 2020-01-01
云下科技 | 中国 | 广东 | 广州汇云 | 汇云1栋 | 4楼 | RPA0401 | 弱电系统 | 门禁系统 | 指纹读卡器 | FCR-1 | 4F第十三防火分区指纹读卡器 | 海康威视 | DS-K1201MF | 2020-01-01
云下科技 | 中国 | 广东 | 广州汇云 | 汇云1栋 | 4楼 | RPA0402 | 弱电系统 | 门禁系统 | 指纹读卡器 | FCR-1 | 4F第十四防火分区指纹读卡器 | 海康威视 | DS-K1201MF | 2020-01-01
云下科技 | 中国 | 广东 | 广州汇云 | 汇云1栋 | 4楼 | RPA0403 | 弱电系统 | 门禁系统 | 指纹读卡器 | FCR-1 | 4F第十五防火分区指纹读卡器 | 海康威视 | DS-K1201MF | 2020-01-01
云下科技 | 中国 | 广东 | 广州汇云 | 汇云1栋 | 4楼 | RPA0404 | 弱电系统 | 门禁系统 | 指纹读卡器 | FCR-1 | 4F第十六防火分区指纹读卡器 | 海康威视 | DS-K1201MF | 2020-01-01
云下科技 | 中国 | 广东 | 广州汇云 | 汇云1栋 | 5楼 | RPA0501 | 弱电系统 | 门禁系统 | 指纹读卡器 | FCR-1 | 5F第十七防火分区指纹读卡器 | 海康威视 | DS-K1201MF | 2020-01-01

## 防入侵探测器（防入侵系统）
公司名称 | 国家名称 | 省份名称 | 园区名称 | 栋数名称 | 楼层 | 房间编号 | 所属系统 | 所属子系统 | 设备类型名称 | 设备编号 | 设备名称 | 厂商 | 型号 | 投产日期
云下科技 | 中国 | 广东 | 广州汇云 | 汇云1栋 | 1楼 | RPA0101 | 弱电系统 | 防入侵系统 | 防入侵探测器 | IDT-1 | 1F第一防火分区入侵探测器 | 海康威视 | DS-1T228N | 2020-01-01
云下科技 | 中国 | 广东 | 广州汇云 | 汇云1栋 | 1楼 | RPA0102 | 弱电系统 | 防入侵系统 | 防入侵探测器 | IDT-1 | 1F第二防火分区入侵探测器 | 海康威视 | DS-1T228N | 2020-01-01
云下科技 | 中国 | 广东 | 广州汇云 | 汇云1栋 | 1楼 | RPA0103 | 弱电系统 | 防入侵系统 | 防入侵探测器 | IDT-1 | 1F第三防火分区入侵探测器 | 海康威视 | DS-1T228N | 2020-01-01
云下科技 | 中国 | 广东 | 广州汇云 | 汇云1栋 | 1楼 | RPA0104 | 弱电系统 | 防入侵系统 | 防入侵探测器 | IDT-1 | 1F第四防火分区入侵探测器 | 海康威视 | DS-1T228N | 2020-01-01
云下科技 | 中国 | 广东 | 广州汇云 | 汇云1栋 | 2楼 | RPA0201 | 弱电系统 | 防入侵系统 | 防入侵探测器 | IDT-1 | 2F第五防火分区入侵探测器 | 海康威视 | DS-1T228N | 2020-01-01
云下科技 | 中国 | 广东 | 广州汇云 | 汇云1栋 | 2楼 | RPA0202 | 弱电系统 | 防入侵系统 | 防入侵探测器 | IDT-1 | 2F第六防火分区入侵探测器 | 海康威视 | DS-1T228N | 2020-01-01
云下科技 | 中国 | 广东 | 广州汇云 | 汇云1栋 | 2楼 | RPA0203 | 弱电系统 | 防入侵系统 | 防入侵探测器 | IDT-1 | 2F第七防火分区入侵探测器 | 海康威视 | DS-1T228N | 2020-01-01
云下科技 | 中国 | 广东 | 广州汇云 | 汇云1栋 | 2楼 | RPA0204 | 弱电系统 | 防入侵系统 | 防入侵探测器 | IDT-1 | 2F第八防火分区入侵探测器 | 海康威视 | DS-1T228N | 2020-01-01
云下科技 | 中国 | 广东 | 广州汇云 | 汇云1栋 | 3楼 | RPA0301 | 弱电系统 | 防入侵系统 | 防入侵探测器 | IDT-1 | 3F第九防火分区入侵探测器 | 海康威视 | DS-1T228N | 2020-01-01
云下科技 | 中国 | 广东 | 广州汇云 | 汇云1栋 | 3楼 | RPA0302 | 弱电系统 | 防入侵系统 | 防入侵探测器 | IDT-1 | 3F第十防火分区入侵探测器 | 海康威视 | DS-1T228N | 2020-01-01
云下科技 | 中国 | 广东 | 广州汇云 | 汇云1栋 | 3楼 | RPA0303 | 弱电系统 | 防入侵系统 | 防入侵探测器 | IDT-1 | 3F第十一防火分区入侵探测器 | 海康威视 | DS-1T228N | 2020-01-01
云下科技 | 中国 | 广东 | 广州汇云 | 汇云1栋 | 3楼 | RPA0304 | 弱电系统 | 防入侵系统 | 防入侵探测器 | IDT-1 | 3F第十二防火分区入侵探测器 | 海康威视 | DS-1T228N | 2020-01-01
云下科技 | 中国 | 广东 | 广州汇云 | 汇云1栋 | 4楼 | RPA0401 | 弱电系统 | 防入侵系统 | 防入侵探测器 | IDT-1 | 4F第十三防火分区入侵探测器 | 海康威视 | DS-1T228N | 2020-01-01
云下科技 | 中国 | 广东 | 广州汇云 | 汇云1栋 | 4楼 | RPA0402 | 弱电系统 | 防入侵系统 | 防入侵探测器 | IDT-1 | 4F第十四防火分区入侵探测器 | 海康威视 | DS-1T228N | 2020-01-01
云下科技 | 中国 | 广东 | 广州汇云 | 汇云1栋 | 4楼 | RPA0403 | 弱电系统 | 防入侵系统 | 防入侵探测器 | IDT-1 | 4F第十五防火分区入侵探测器 | 海康威视 | DS-1T228N | 2020-01-01
云下科技 | 中国 | 广东 | 广州汇云 | 汇云1栋 | 4楼 | RPA0404 | 弱电系统 | 防入侵系统 | 防入侵探测器 | IDT-1 | 4F第十六防火分区入侵探测器 | 海康威视 | DS-1T228N | 2020-01-01
云下科技 | 中国 | 广东 | 广州汇云 | 汇云1栋 | 5楼 | RPA0502 | 弱电系统 | 防入侵系统 | 防入侵探测器 | IDT-1 | 5F天面冷却塔旁楼梯口入侵探测器 | 海康威视 | DS-1T228N | 2020-01-01

## 防入侵报警主机（防入侵系统）
公司名称 | 国家名称 | 省份名称 | 园区名称 | 栋数名称 | 楼层 | 房间编号 | 所属系统 | 所属子系统 | 设备类型名称 | 设备编号 | 设备名称 | 厂商 | 型号 | 投产日期
云下科技 | 中国 | 广东 | 广州汇云 | 汇云1栋 | 1楼 | ALR0101 | 弱电系统 | 防入侵系统 | 防入侵报警主机 | AAH-1 | ECC设备间防入侵报警主机 | 海康威视 | DS-19A08-01BN | 2020-01-01

## 防入侵声光报警器（防入侵系统）
公司名称 | 国家名称 | 省份名称 | 园区名称 | 栋数名称 | 楼层 | 房间编号 | 所属系统 | 所属子系统 | 设备类型名称 | 设备编号 | 设备名称 | 厂商 | 型号 | 投产日期
云下科技 | 中国 | 广东 | 广州汇云 | 汇云1栋 | 1楼 | ALR0101 | 弱电系统 | 防入侵系统 | 防入侵声光报警器 | ASA-1 | ECC设备间防入侵声光报警器 | 海康威视 | HC-103 | 2020-01-01

## 高压主机（电子围栏系统）
公司名称 | 国家名称 | 省份名称 | 园区名称 | 栋数名称 | 楼层 | 房间编号 | 所属系统 | 所属子系统 | 设备类型名称 | 设备编号 | 设备名称 | 厂商 | 型号 | 投产日期
云下科技 | 中国 | 广东 | 广州汇云 | 汇云1栋 | 1楼 | ROD0101 | 弱电系统 | 电子围栏系统 | 高压主机 | HPH-1 | 园区电子围栏系统防区1高压主机 | 艾礼富 | ALW-EF/S6+ | 2021-04-01
云下科技 | 中国 | 广东 | 广州汇云 | 汇云1栋 | 1楼 | ROD0101 | 弱电系统 | 电子围栏系统 | 高压主机 | HPH-2 | 园区电子围栏系统防区2高压主机 | 艾礼富 | ALW-EF/S6+ | 2021-04-01
云下科技 | 中国 | 广东 | 广州汇云 | 汇云1栋 | 1楼 | ROD0101 | 弱电系统 | 电子围栏系统 | 高压主机 | HPH-3 | 园区电子围栏系统防区3高压主机 | 艾礼富 | ALW-EF/S6+ | 2021-04-01
云下科技 | 中国 | 广东 | 广州汇云 | 汇云1栋 | 1楼 | ROD0101 | 弱电系统 | 电子围栏系统 | 高压主机 | HPH-4 | 园区电子围栏系统防区4高压主机 | 艾礼富 | ALW-EF/S6+ | 2021-04-01
云下科技 | 中国 | 广东 | 广州汇云 | 汇云1栋 | 1楼 | ROD0101 | 弱电系统 | 电子围栏系统 | 高压主机 | HPH-5 | 园区电子围栏系统防区5高压主机 | 艾礼富 | ALW-EF/S6+ | 2021-04-01

## 工作站（电子围栏系统）
公司名称 | 国家名称 | 省份名称 | 园区名称 | 栋数名称 | 楼层 | 房间编号 | 所属系统 | 所属子系统 | 设备类型名称 | 设备编号 | 设备名称 | 厂商 | 型号 | 投产日期
云下科技 | 中国 | 广东 | 广州汇云 | 汇云1栋 | 1楼 | ECC0101 | 弱电系统 | 电子围栏系统 | 工作站 | WS-1 | ECC电子围栏系统工作站 | 联想 | T4900v | 2021-04-01

## 钢丝绳（电子围栏系统）
公司名称 | 国家名称 | 省份名称 | 园区名称 | 栋数名称 | 楼层 | 房间编号 | 所属系统 | 所属子系统 | 设备类型名称 | 设备编号 | 设备名称 | 厂商 | 型号 | 投产日期
云下科技 | 中国 | 广东 | 广州汇云 | 汇云1栋 | 1楼 | ROD0101 | 弱电系统 | 电子围栏系统 | 钢丝绳 | SWR-1 | 园区电子围栏系统防区1钢丝绳 | 艾礼富 | 2.0MM | 2021-04-01
云下科技 | 中国 | 广东 | 广州汇云 | 汇云1栋 | 1楼 | ROD0101 | 弱电系统 | 电子围栏系统 | 钢丝绳 | SWR-2 | 园区电子围栏系统防区2钢丝绳 | 艾礼富 | 2.0MM | 2021-04-01
云下科技 | 中国 | 广东 | 广州汇云 | 汇云1栋 | 1楼 | ROD0101 | 弱电系统 | 电子围栏系统 | 钢丝绳 | SWR-3 | 园区电子围栏系统防区3钢丝绳 | 艾礼富 | 2.0MM | 2021-04-01
云下科技 | 中国 | 广东 | 广州汇云 | 汇云1栋 | 1楼 | ROD0101 | 弱电系统 | 电子围栏系统 | 钢丝绳 | SWR-4 | 园区电子围栏系统防区4钢丝绳 | 艾礼富 | 2.0MM | 2021-04-01
云下科技 | 中国 | 广东 | 广州汇云 | 汇云1栋 | 1楼 | ROD0101 | 弱电系统 | 电子围栏系统 | 钢丝绳 | SWR-5 | 园区电子围栏系统防区5钢丝绳 | 艾礼富 | 2.0MM | 2021-04-01

## 防入侵声光报警器（电子围栏系统）
公司名称 | 国家名称 | 省份名称 | 园区名称 | 栋数名称 | 楼层 | 房间编号 | 所属系统 | 所属子系统 | 设备类型名称 | 设备编号 | 设备名称 | 厂商 | 型号 | 投产日期
云下科技 | 中国 | 广东 | 广州汇云 | 汇云1栋 | 1楼 | ALR0101 | 弱电系统 | 电子围栏系统 | 防入侵声光报警器 | ASA-1 | ECC设备间电子围栏系统声光报警器 | 艾礼富 | HC-103 | 2021-04-01
云下科技 | 中国 | 广东 | 广州汇云 | 汇云1栋 | 1楼 | ROD0101 | 弱电系统 | 电子围栏系统 | 防入侵声光报警器 | ASA-1 | 园区电子围栏系统防区1声光报警器 | 艾礼富 | HC-103 | 2021-04-01
云下科技 | 中国 | 广东 | 广州汇云 | 汇云1栋 | 1楼 | ROD0101 | 弱电系统 | 电子围栏系统 | 防入侵声光报警器 | ASA-2 | 园区电子围栏系统防区2声光报警器 | 艾礼富 | HC-103 | 2021-04-01
云下科技 | 中国 | 广东 | 广州汇云 | 汇云1栋 | 1楼 | ROD0101 | 弱电系统 | 电子围栏系统 | 防入侵声光报警器 | ASA-3 | 园区电子围栏系统防区3声光报警器 | 艾礼富 | HC-103 | 2021-04-01
云下科技 | 中国 | 广东 | 广州汇云 | 汇云1栋 | 1楼 | ROD0101 | 弱电系统 | 电子围栏系统 | 防入侵声光报警器 | ASA-4 | 园区电子围栏系统防区4声光报警器 | 艾礼富 | HC-103 | 2021-04-01
云下科技 | 中国 | 广东 | 广州汇云 | 汇云1栋 | 1楼 | ROD0101 | 弱电系统 | 电子围栏系统 | 防入侵声光报警器 | ASA-5 | 园区电子围栏系统防区5声光报警器 | 艾礼富 | HC-103 | 2021-04-01

## 网络通讯主机（电子围栏系统）
公司名称 | 国家名称 | 省份名称 | 园区名称 | 栋数名称 | 楼层 | 房间编号 | 所属系统 | 所属子系统 | 设备类型名称 | 设备编号 | 设备名称 | 厂商 | 型号 | 投产日期
云下科技 | 中国 | 广东 | 广州汇云 | 汇云1栋 | 1楼 | ALR0101 | 弱电系统 | 电子围栏系统 | 网络通讯主机 | NCH-1 | ECC设备间电子围栏系统网络通讯主机 | 艾礼富 | AL-7464E | 2021-04-01

## 矩阵（矩阵系统）
公司名称 | 国家名称 | 省份名称 | 园区名称 | 栋数名称 | 楼层 | 房间编号 | 所属系统 | 所属子系统 | 设备类型名称 | 设备编号 | 设备名称 | 厂商 | 型号 | 投产日期
云下科技 | 中国 | 广东 | 广州汇云 | 汇云1栋 | 1楼 | ECC0101 | 弱电系统 | 矩阵系统 | 矩阵 | MAT-1 | 28屏数字矩阵 | 英飞达 | YFD-NVM-3228-8 | 2020-01-01
云下科技 | 中国 | 广东 | 广州汇云 | 汇云1栋 | 1楼 | ECC0101 | 弱电系统 | 矩阵系统 | 矩阵 | MAT-2 | 8屏数字矩阵 | 英飞达 | YFD-NVM-3208-2 | 2020-01-01

## 交换机（矩阵系统）
公司名称 | 国家名称 | 省份名称 | 园区名称 | 栋数名称 | 楼层 | 房间编号 | 所属系统 | 所属子系统 | 设备类型名称 | 设备编号 | 设备名称 | 厂商 | 型号 | 投产日期
云下科技 | 中国 | 广东 | 广州汇云 | 汇云1栋 | 1楼 | ECC0101 | 弱电系统 | 矩阵系统 | 交换机 | PBX-1 | ECC矩阵系统交换机 | 锐捷 | RG-S1824GT-ES-V2 | 2020-01-01

## 显示屏（矩阵系统）
公司名称 | 国家名称 | 省份名称 | 园区名称 | 栋数名称 | 楼层 | 房间编号 | 所属系统 | 所属子系统 | 设备类型名称 | 设备编号 | 设备名称 | 厂商 | 型号 | 投产日期
云下科技 | 中国 | 广东 | 广州汇云 | 汇云1栋 | 1楼 | ECC0101 | 弱电系统 | 矩阵系统 | 显示屏 | VIS-1 | ECC矩阵系统1#显示屏 | DID | 55英寸 | 2020-01-01
云下科技 | 中国 | 广东 | 广州汇云 | 汇云1栋 | 1楼 | ECC0101 | 弱电系统 | 矩阵系统 | 显示屏 | VIS-2 | ECC矩阵系统2#显示屏 | DID | 55英寸 | 2020-01-01
云下科技 | 中国 | 广东 | 广州汇云 | 汇云1栋 | 1楼 | ECC0101 | 弱电系统 | 矩阵系统 | 显示屏 | VIS-3 | ECC矩阵系统3#显示屏 | DID | 55英寸 | 2020-01-01
云下科技 | 中国 | 广东 | 广州汇云 | 汇云1栋 | 1楼 | ECC0101 | 弱电系统 | 矩阵系统 | 显示屏 | VIS-4 | ECC矩阵系统4#显示屏 | DID | 55英寸 | 2020-01-01
云下科技 | 中国 | 广东 | 广州汇云 | 汇云1栋 | 1楼 | ECC0101 | 弱电系统 | 矩阵系统 | 显示屏 | VIS-5 | ECC矩阵系统5#显示屏 | DID | 55英寸 | 2020-01-01
云下科技 | 中国 | 广东 | 广州汇云 | 汇云1栋 | 1楼 | ECC0101 | 弱电系统 | 矩阵系统 | 显示屏 | VIS-6 | ECC矩阵系统6#显示屏 | DID | 55英寸 | 2020-01-01
云下科技 | 中国 | 广东 | 广州汇云 | 汇云1栋 | 1楼 | ECC0101 | 弱电系统 | 矩阵系统 | 显示屏 | VIS-7 | ECC矩阵系统7#显示屏 | DID | 55英寸 | 2020-01-01
云下科技 | 中国 | 广东 | 广州汇云 | 汇云1栋 | 1楼 | ECC0101 | 弱电系统 | 矩阵系统 | 显示屏 | VIS-8 | ECC矩阵系统8#显示屏 | DID | 55英寸 | 2020-01-01
云下科技 | 中国 | 广东 | 广州汇云 | 汇云1栋 | 1楼 | ECC0101 | 弱电系统 | 矩阵系统 | 显示屏 | VIS-9 | ECC矩阵系统9#显示屏 | DID | 55英寸 | 2020-01-01
云下科技 | 中国 | 广东 | 广州汇云 | 汇云1栋 | 1楼 | ECC0101 | 弱电系统 | 矩阵系统 | 显示屏 | VIS-10 | ECC矩阵系统10#显示屏 | DID | 55英寸 | 2020-01-01
云下科技 | 中国 | 广东 | 广州汇云 | 汇云1栋 | 1楼 | ECC0101 | 弱电系统 | 矩阵系统 | 显示屏 | VIS-11 | ECC矩阵系统11#显示屏 | DID | 55英寸 | 2020-01-01
云下科技 | 中国 | 广东 | 广州汇云 | 汇云1栋 | 1楼 | ECC0101 | 弱电系统 | 矩阵系统 | 显示屏 | VIS-12 | ECC矩阵系统12#显示屏 | DID | 55英寸 | 2020-01-01
云下科技 | 中国 | 广东 | 广州汇云 | 汇云1栋 | 1楼 | ECC0101 | 弱电系统 | 矩阵系统 | 显示屏 | VIS-13 | ECC矩阵系统13#显示屏 | DID | 55英寸 | 2020-01-01
云下科技 | 中国 | 广东 | 广州汇云 | 汇云1栋 | 1楼 | ECC0101 | 弱电系统 | 矩阵系统 | 显示屏 | VIS-14 | ECC矩阵系统14#显示屏 | DID | 55英寸 | 2020-01-01
云下科技 | 中国 | 广东 | 广州汇云 | 汇云1栋 | 1楼 | ECC0101 | 弱电系统 | 矩阵系统 | 显示屏 | VIS-15 | ECC矩阵系统15#显示屏 | DID | 55英寸 | 2020-01-01
云下科技 | 中国 | 广东 | 广州汇云 | 汇云1栋 | 1楼 | ECC0101 | 弱电系统 | 矩阵系统 | 显示屏 | VIS-16 | ECC矩阵系统16#显示屏 | DID | 55英寸 | 2020-01-01
云下科技 | 中国 | 广东 | 广州汇云 | 汇云1栋 | 1楼 | ECC0101 | 弱电系统 | 矩阵系统 | 显示屏 | VIS-17 | ECC矩阵系统17#显示屏 | DID | 55英寸 | 2020-01-01
云下科技 | 中国 | 广东 | 广州汇云 | 汇云1栋 | 1楼 | ECC0101 | 弱电系统 | 矩阵系统 | 显示屏 | VIS-18 | ECC矩阵系统18#显示屏 | DID | 55英寸 | 2020-01-01
云下科技 | 中国 | 广东 | 广州汇云 | 汇云1栋 | 1楼 | ECC0101 | 弱电系统 | 矩阵系统 | 显示屏 | VIS-19 | ECC矩阵系统19#显示屏 | DID | 55英寸 | 2020-01-01
云下科技 | 中国 | 广东 | 广州汇云 | 汇云1栋 | 1楼 | ECC0101 | 弱电系统 | 矩阵系统 | 显示屏 | VIS-20 | ECC矩阵系统20#显示屏 | DID | 55英寸 | 2020-01-01
云下科技 | 中国 | 广东 | 广州汇云 | 汇云1栋 | 1楼 | ECC0101 | 弱电系统 | 矩阵系统 | 显示屏 | VIS-21 | ECC矩阵系统21#显示屏 | DID | 55英寸 | 2020-01-01
云下科技 | 中国 | 广东 | 广州汇云 | 汇云1栋 | 1楼 | ECC0101 | 弱电系统 | 矩阵系统 | 显示屏 | VIS-22 | ECC矩阵系统22#显示屏 | DID | 55英寸 | 2020-01-01
云下科技 | 中国 | 广东 | 广州汇云 | 汇云1栋 | 1楼 | ECC0101 | 弱电系统 | 矩阵系统 | 显示屏 | VIS-23 | ECC矩阵系统23#显示屏 | DID | 55英寸 | 2020-01-01
云下科技 | 中国 | 广东 | 广州汇云 | 汇云1栋 | 1楼 | ECC0101 | 弱电系统 | 矩阵系统 | 显示屏 | VIS-24 | ECC矩阵系统24#显示屏 | DID | 55英寸 | 2020-01-01
云下科技 | 中国 | 广东 | 广州汇云 | 汇云1栋 | 1楼 | ECC0101 | 弱电系统 | 矩阵系统 | 显示屏 | VIS-25 | ECC矩阵系统25#显示屏 | DID | 55英寸 | 2020-01-01
云下科技 | 中国 | 广东 | 广州汇云 | 汇云1栋 | 1楼 | ECC0101 | 弱电系统 | 矩阵系统 | 显示屏 | VIS-26 | ECC矩阵系统26#显示屏 | DID | 55英寸 | 2020-01-01
云下科技 | 中国 | 广东 | 广州汇云 | 汇云1栋 | 1楼 | ECC0101 | 弱电系统 | 矩阵系统 | 显示屏 | VIS-27 | ECC矩阵系统27#显示屏 | DID | 55英寸 | 2020-01-01

## 交换机（局域网系统）
公司名称 | 国家名称 | 省份名称 | 园区名称 | 栋数名称 | 楼层 | 房间编号 | 所属系统 | 所属子系统 | 设备类型名称 | 设备编号 | 设备名称 | 厂商 | 型号 | 投产日期
云下科技 | 中国 | 广东 | 广州汇云 | 汇云1栋 | 1楼 | ALB0101 | 弱电系统 | 局域网系统（交换机） | 交换机 | PBX-1 | 1F1#弱电间1#接入层交换机(办公网) | 华为 | S5720-52P-PWR-LI-AC | 2020-01-01
云下科技 | 中国 | 广东 | 广州汇云 | 汇云1栋 | 1楼 | ALB0102 | 弱电系统 | 局域网系统（交换机） | 交换机 | PBX-1 | 1F2#弱电间1#接入层交换机(设备网) | H3C | S5130 Series | 2020-01-01
云下科技 | 中国 | 广东 | 广州汇云 | 汇云1栋 | 1楼 | ALB0102 | 弱电系统 | 局域网系统（交换机） | 交换机 | PBX-2 | 1F2#弱电间2#接入层交换机(设备网) | H3C | S5130 Series | 2020-01-01
云下科技 | 中国 | 广东 | 广州汇云 | 汇云1栋 | 1楼 | ALB0102 | 弱电系统 | 局域网系统（交换机） | 交换机 | PBX-3 | 1F2#弱电间3#接入层交换机(设备网) | H3C | S5130 Series | 2020-01-01
云下科技 | 中国 | 广东 | 广州汇云 | 汇云1栋 | 1楼 | ALB0102 | 弱电系统 | 局域网系统（交换机） | 交换机 | PBX-4 | 1F2#弱电间1#接入层交换机(办公网) | 华为 | S5720-52P-LI-AC | 2020-01-01
云下科技 | 中国 | 广东 | 广州汇云 | 汇云1栋 | 1楼 | ALB0103 | 弱电系统 | 局域网系统（交换机） | 交换机 | PBX-1 | 1F3#弱电间1#接入层交换机(设备网) | H3C | S5130 Series | 2020-01-01
云下科技 | 中国 | 广东 | 广州汇云 | 汇云1栋 | 1楼 | ALB0103 | 弱电系统 | 局域网系统（交换机） | 交换机 | PBX-2 | 1F3#弱电间2#接入层交换机(设备网) | H3C | S5130 Series | 2020-01-01
云下科技 | 中国 | 广东 | 广州汇云 | 汇云1栋 | 1楼 | ALB0103 | 弱电系统 | 局域网系统（交换机） | 交换机 | PBX-3 | 1F3#弱电间3#接入层交换机(设备网) | H3C | S5130 Series | 2020-01-01
云下科技 | 中国 | 广东 | 广州汇云 | 汇云1栋 | 1楼 | ALB0103 | 弱电系统 | 局域网系统（交换机） | 交换机 | PBX-4 | 1F3#弱电间4#接入层交换机(设备网) | H3C | S5130 Series | 2020-01-01
云下科技 | 中国 | 广东 | 广州汇云 | 汇云1栋 | 1楼 | ALB0103 | 弱电系统 | 局域网系统（交换机） | 交换机 | PBX-5 | 1F3#弱电间1#接入层交换机(办公网) | 华为 | S5720-52P-LI-AC | 2020-01-01
云下科技 | 中国 | 广东 | 广州汇云 | 汇云1栋 | 1楼 | SCR0101 | 弱电系统 | 局域网系统（交换机） | 交换机 | PBX-1 | 制冷机房控制室1#接入层交换机(设备网) | H3C | S5130 Series | 2020-01-01
云下科技 | 中国 | 广东 | 广州汇云 | 汇云1栋 | 1楼 | SCR0101 | 弱电系统 | 局域网系统（交换机） | 交换机 | PBX-2 | 制冷机房控制室2#接入层交换机(设备网) | H3C | S5130 Series | 2020-01-01
云下科技 | 中国 | 广东 | 广州汇云 | 汇云1栋 | 1楼 | SCR0101 | 弱电系统 | 局域网系统（交换机） | 交换机 | PBX-3 | 制冷机房控制室3#接入层交换机(设备网) | H3C | S5130 Series | 2020-01-01
云下科技 | 中国 | 广东 | 广州汇云 | 汇云1栋 | 1楼 | SCR0101 | 弱电系统 | 局域网系统（交换机） | 交换机 | PBX-4 | 制冷机房控制室1#接入层交换机(办公网) | 华为 | S5720-52P-LI-AC | 2020-01-01
云下科技 | 中国 | 广东 | 广州汇云 | 汇云1栋 | 2楼 | ALB0201 | 弱电系统 | 局域网系统（交换机） | 交换机 | PBX-1 | 2F1#弱电间1#接入层交换机(办公网) | 华为 | S5720-52P-PWR-LI-AC | 2020-01-01
云下科技 | 中国 | 广东 | 广州汇云 | 汇云1栋 | 2楼 | ALB0202 | 弱电系统 | 局域网系统（交换机） | 交换机 | PBX-1 | 2F2#弱电间1#接入层交换机(设备网) | H3C | S5130 Series | 2020-01-01
云下科技 | 中国 | 广东 | 广州汇云 | 汇云1栋 | 2楼 | ALB0202 | 弱电系统 | 局域网系统（交换机） | 交换机 | PBX-2 | 2F2#弱电间2#接入层交换机(设备网) | H3C | S5130 Series | 2020-01-01
云下科技 | 中国 | 广东 | 广州汇云 | 汇云1栋 | 2楼 | ALB0202 | 弱电系统 | 局域网系统（交换机） | 交换机 | PBX-3 | 2F2#弱电间3#接入层交换机(设备网) | H3C | S5130 Series | 2020-01-01
云下科技 | 中国 | 广东 | 广州汇云 | 汇云1栋 | 2楼 | ALB0202 | 弱电系统 | 局域网系统（交换机） | 交换机 | PBX-4 | 2F2#弱电间4#接入层交换机(设备网) | H3C | S5130 Series | 2020-01-01
云下科技 | 中国 | 广东 | 广州汇云 | 汇云1栋 | 2楼 | ALB0202 | 弱电系统 | 局域网系统（交换机） | 交换机 | PBX-5 | 2F2#弱电间1#接入层交换机(办公网) | 华为 | S5720-52P-LI-AC | 2020-01-01
云下科技 | 中国 | 广东 | 广州汇云 | 汇云1栋 | 2楼 | ALB0203 | 弱电系统 | 局域网系统（交换机） | 交换机 | PBX-1 | 2F3#弱电间1#接入层交换机(设备网) | H3C | S5130 Series | 2020-01-01
云下科技 | 中国 | 广东 | 广州汇云 | 汇云1栋 | 2楼 | ALB0203 | 弱电系统 | 局域网系统（交换机） | 交换机 | PBX-2 | 2F3#弱电间2#接入层交换机(设备网) | H3C | S5130 Series | 2020-01-01
云下科技 | 中国 | 广东 | 广州汇云 | 汇云1栋 | 2楼 | ALB0203 | 弱电系统 | 局域网系统（交换机） | 交换机 | PBX-3 | 2F3#弱电间1#接入层交换机(办公网) | 华为 | S5720-52P-LI-AC | 2020-01-01
云下科技 | 中国 | 广东 | 广州汇云 | 汇云1栋 | 2楼 | ALB0204 | 弱电系统 | 局域网系统（交换机） | 交换机 | PBX-1 | 2F4#弱电间1#接入层交换机(设备网) | H3C | S5130 Series | 2020-01-01
云下科技 | 中国 | 广东 | 广州汇云 | 汇云1栋 | 2楼 | ALB0204 | 弱电系统 | 局域网系统（交换机） | 交换机 | PBX-2 | 2F4#弱电间2#接入层交换机(设备网) | H3C | S5130 Series | 2020-01-01
云下科技 | 中国 | 广东 | 广州汇云 | 汇云1栋 | 2楼 | ALB0204 | 弱电系统 | 局域网系统（交换机） | 交换机 | PBX-3 | 2F4#弱电间3#接入层交换机(设备网) | H3C | S5130 Series | 2020-01-01
云下科技 | 中国 | 广东 | 广州汇云 | 汇云1栋 | 2楼 | ALB0204 | 弱电系统 | 局域网系统（交换机） | 交换机 | PBX-4 | 2F4#弱电间1#接入层交换机(办公网) | 华为 | S5720-52P-LI-AC | 2020-01-01
云下科技 | 中国 | 广东 | 广州汇云 | 汇云1栋 | 3楼 | ALB0301 | 弱电系统 | 局域网系统（交换机） | 交换机 | PBX-1 | 3F1#弱电间1#接入层交换机(办公网) | 华为 | S5720-52P-PWR-LI-AC | 2020-01-01
云下科技 | 中国 | 广东 | 广州汇云 | 汇云1栋 | 3楼 | ALB0302 | 弱电系统 | 局域网系统（交换机） | 交换机 | PBX-1 | 3F2#弱电间1#接入层交换机(设备网) | H3C | S5130 Series | 2020-01-01
云下科技 | 中国 | 广东 | 广州汇云 | 汇云1栋 | 3楼 | ALB0302 | 弱电系统 | 局域网系统（交换机） | 交换机 | PBX-2 | 3F2#弱电间2#接入层交换机(设备网) | H3C | S5130 Series | 2020-01-01
云下科技 | 中国 | 广东 | 广州汇云 | 汇云1栋 | 3楼 | ALB0302 | 弱电系统 | 局域网系统（交换机） | 交换机 | PBX-3 | 3F2#弱电间3#接入层交换机(设备网) | H3C | S5130 Series | 2020-01-01
云下科技 | 中国 | 广东 | 广州汇云 | 汇云1栋 | 3楼 | ALB0302 | 弱电系统 | 局域网系统（交换机） | 交换机 | PBX-4 | 3F2#弱电间4#接入层交换机(设备网) | H3C | S5130 Series | 2020-01-01
云下科技 | 中国 | 广东 | 广州汇云 | 汇云1栋 | 3楼 | ALB0302 | 弱电系统 | 局域网系统（交换机） | 交换机 | PBX-5 | 3F2#弱电间1#接入层交换机(办公网) | 华为 | S5720-52P-LI-AC | 2020-01-01
云下科技 | 中国 | 广东 | 广州汇云 | 汇云1栋 | 3楼 | ALB0303 | 弱电系统 | 局域网系统（交换机） | 交换机 | PBX-1 | 3F3#弱电间1#接入层交换机(设备网) | H3C | S5130 Series | 2020-01-01
云下科技 | 中国 | 广东 | 广州汇云 | 汇云1栋 | 3楼 | ALB0303 | 弱电系统 | 局域网系统（交换机） | 交换机 | PBX-2 | 3F3#弱电间2#接入层交换机(设备网) | H3C | S5130 Series | 2020-01-01
云下科技 | 中国 | 广东 | 广州汇云 | 汇云1栋 | 3楼 | ALB0303 | 弱电系统 | 局域网系统（交换机） | 交换机 | PBX-3 | 3F3#弱电间1#接入层交换机(办公网) | 华为 | S5720-52P-LI-AC | 2020-01-01
云下科技 | 中国 | 广东 | 广州汇云 | 汇云1栋 | 3楼 | ALB0304 | 弱电系统 | 局域网系统（交换机） | 交换机 | PBX-1 | 3F4#弱电间1#接入层交换机(设备网) | H3C | S5130 Series | 2020-01-01
云下科技 | 中国 | 广东 | 广州汇云 | 汇云1栋 | 3楼 | ALB0304 | 弱电系统 | 局域网系统（交换机） | 交换机 | PBX-2 | 3F4#弱电间2#接入层交换机(设备网) | H3C | S5130 Series | 2020-01-01
云下科技 | 中国 | 广东 | 广州汇云 | 汇云1栋 | 3楼 | ALB0304 | 弱电系统 | 局域网系统（交换机） | 交换机 | PBX-3 | 3F4#弱电间3#接入层交换机(设备网) | H3C | S5130 Series | 2020-01-01
云下科技 | 中国 | 广东 | 广州汇云 | 汇云1栋 | 3楼 | ALB0304 | 弱电系统 | 局域网系统（交换机） | 交换机 | PBX-4 | 3F4#弱电间4#接入层交换机(设备网) | H3C | S5130 Series | 2020-01-01
云下科技 | 中国 | 广东 | 广州汇云 | 汇云1栋 | 3楼 | ALB0304 | 弱电系统 | 局域网系统（交换机） | 交换机 | PBX-5 | 3F4#弱电间1#接入层交换机(办公网) | 华为 | S5720-52P-LI-AC | 2020-01-01
云下科技 | 中国 | 广东 | 广州汇云 | 汇云1栋 | 4楼 | ALB0401 | 弱电系统 | 局域网系统（交换机） | 交换机 | PBX-1 | 4F1#弱电间1#接入层交换机(办公网) | 华为 | S5720-52P-PWR-LI-AC | 2020-01-01
云下科技 | 中国 | 广东 | 广州汇云 | 汇云1栋 | 4楼 | ALB0402 | 弱电系统 | 局域网系统（交换机） | 交换机 | PBX-1 | 4F2#弱电间1#接入层交换机(设备网) | H3C | S5130 Series | 2020-01-01
云下科技 | 中国 | 广东 | 广州汇云 | 汇云1栋 | 4楼 | ALB0402 | 弱电系统 | 局域网系统（交换机） | 交换机 | PBX-2 | 4F2#弱电间2#接入层交换机(设备网) | H3C | S5130 Series | 2020-01-01
云下科技 | 中国 | 广东 | 广州汇云 | 汇云1栋 | 4楼 | ALB0402 | 弱电系统 | 局域网系统（交换机） | 交换机 | PBX-3 | 4F2#弱电间3#接入层交换机(设备网) | H3C | S5130 Series | 2020-01-01
云下科技 | 中国 | 广东 | 广州汇云 | 汇云1栋 | 4楼 | ALB0402 | 弱电系统 | 局域网系统（交换机） | 交换机 | PBX-4 | 4F2#弱电间4#接入层交换机(设备网) | H3C | S5130 Series | 2020-01-01
云下科技 | 中国 | 广东 | 广州汇云 | 汇云1栋 | 4楼 | ALB0402 | 弱电系统 | 局域网系统（交换机） | 交换机 | PBX-5 | 4F2#弱电间5#接入层交换机(设备网) | H3C | S5130 Series | 2020-01-01
云下科技 | 中国 | 广东 | 广州汇云 | 汇云1栋 | 4楼 | ALB0402 | 弱电系统 | 局域网系统（交换机） | 交换机 | PBX-6 | 4F2#弱电间1#接入层交换机(办公网) | 华为 | S5720-52P-LI-AC | 2020-01-01
云下科技 | 中国 | 广东 | 广州汇云 | 汇云1栋 | 4楼 | ALB0403 | 弱电系统 | 局域网系统（交换机） | 交换机 | PBX-1 | 4F3#弱电间1#接入层交换机(设备网) | H3C | S5130 Series | 2020-01-01
云下科技 | 中国 | 广东 | 广州汇云 | 汇云1栋 | 4楼 | ALB0403 | 弱电系统 | 局域网系统（交换机） | 交换机 | PBX-2 | 4F3#弱电间2#接入层交换机(设备网) | H3C | S5130 Series | 2020-01-01
云下科技 | 中国 | 广东 | 广州汇云 | 汇云1栋 | 4楼 | ALB0403 | 弱电系统 | 局域网系统（交换机） | 交换机 | PBX-3 | 4F3#弱电间3#接入层交换机(设备网) | H3C | S5130 Series | 2020-01-01
云下科技 | 中国 | 广东 | 广州汇云 | 汇云1栋 | 4楼 | ALB0403 | 弱电系统 | 局域网系统（交换机） | 交换机 | PBX-4 | 4F3#弱电间1#接入层交换机(办公网) | 华为 | S5720-52P-LI-AC | 2020-01-01
云下科技 | 中国 | 广东 | 广州汇云 | 汇云1栋 | 4楼 | ALB0404 | 弱电系统 | 局域网系统（交换机） | 交换机 | PBX-1 | 4F4#弱电间1#接入层交换机(设备网) | H3C | S5130 Series | 2020-01-01
云下科技 | 中国 | 广东 | 广州汇云 | 汇云1栋 | 4楼 | ALB0404 | 弱电系统 | 局域网系统（交换机） | 交换机 | PBX-2 | 4F4#弱电间2#接入层交换机(设备网) | H3C | S5130 Series | 2020-01-01
云下科技 | 中国 | 广东 | 广州汇云 | 汇云1栋 | 4楼 | ALB0404 | 弱电系统 | 局域网系统（交换机） | 交换机 | PBX-3 | 4F4#弱电间3#接入层交换机(设备网) | H3C | S5130 Series | 2020-01-01
云下科技 | 中国 | 广东 | 广州汇云 | 汇云1栋 | 4楼 | ALB0404 | 弱电系统 | 局域网系统（交换机） | 交换机 | PBX-4 | 4F4#弱电间4#接入层交换机(设备网) | H3C | S5130 Series | 2020-01-01
云下科技 | 中国 | 广东 | 广州汇云 | 汇云1栋 | 4楼 | ALB0404 | 弱电系统 | 局域网系统（交换机） | 交换机 | PBX-5 | 4F4#弱电间1#接入层交换机(办公网) | 华为 | S5720-52P-LI-AC | 2020-01-01
云下科技 | 中国 | 广东 | 广州汇云 | 汇云1栋 | 5楼 | ALB0501 | 弱电系统 | 局域网系统（交换机） | 交换机 | PBX-1 | 5F1#弱电间1#接入层交换机(设备网) | H3C | S5130 Series | 2020-01-01
云下科技 | 中国 | 广东 | 广州汇云 | 汇云1栋 | 5楼 | ALB0501 | 弱电系统 | 局域网系统（交换机） | 交换机 | PBX-2 | 5F1#弱电间1#接入层交换机(办公网) | 华为 | S5720-52P-PWR-LI-AC | 2020-01-01
云下科技 | 中国 | 广东 | 广州汇云 | 汇云1栋 | 1楼 | ALR0101 | 弱电系统 | 局域网系统（交换机） | 交换机 | PBX-1 | ECC设备间1#汇聚层交换机(设备网) | H3C | S5560 | 2020-01-01
云下科技 | 中国 | 广东 | 广州汇云 | 汇云1栋 | 1楼 | ALR0101 | 弱电系统 | 局域网系统（交换机） | 交换机 | PBX-2 | ECC设备间2#汇聚层交换机(设备网) | H3C | S5560 | 2020-01-01
云下科技 | 中国 | 广东 | 广州汇云 | 汇云1栋 | 1楼 | ALR0101 | 弱电系统 | 局域网系统（交换机） | 交换机 | PBX-3 | ECC设备间1#核心交换机(设备网) | H3C | S7503E-M | 2020-01-01
云下科技 | 中国 | 广东 | 广州汇云 | 汇云1栋 | 1楼 | ALR0101 | 弱电系统 | 局域网系统（交换机） | 交换机 | PBX-4 | ECC设备间2#核心交换机(设备网) | H3C | S7503E-M | 2020-01-01
云下科技 | 中国 | 广东 | 广州汇云 | 汇云1栋 | 1楼 | ALR0101 | 弱电系统 | 局域网系统（交换机） | 交换机 | PBX-5 | ECC设备间1#汇聚层交换机(办公网) | H3C | S5720-56C-EI-48S | 2020-01-01
云下科技 | 中国 | 广东 | 广州汇云 | 汇云1栋 | 1楼 | ALR0101 | 弱电系统 | 局域网系统（交换机） | 交换机 | PBX-6 | ECC设备间2#汇聚层交换机(办公网) | H3C | S5720-56C-EI-48S | 2020-01-01
云下科技 | 中国 | 广东 | 广州汇云 | 汇云1栋 | 1楼 | ALR0101 | 弱电系统 | 局域网系统（交换机） | 交换机 | PBX-7 | ECC设备间1#核心交换机(办公网) | H3C | S7503E-M | 2020-01-01
云下科技 | 中国 | 广东 | 广州汇云 | 汇云1栋 | 1楼 | ALR0101 | 弱电系统 | 局域网系统（交换机） | 交换机 | PBX-8 | ECC设备间2#核心交换机(办公网) | H3C | S7503E-M | 2020-01-01

## 统一网关（局域网系统)
公司名称 | 国家名称 | 省份名称 | 园区名称 | 栋数名称 | 楼层 | 房间编号 | 所属系统 | 所属子系统 | 设备类型名称 | 设备编号 | 设备名称 | 厂商 | 型号 | 投产日期
云下科技 | 中国 | 广东 | 广州汇云 | 汇云1栋 | 1楼 | ALR0101 | 弱电系统 | 局域网系统（交换机） | 统一网关 | UG-1 | ECC设备间局域网系统1#统一网关(办公网) | 华为 | eSpace U1960 | 2020-01-01
云下科技 | 中国 | 广东 | 广州汇云 | 汇云1栋 | 1楼 | ALR0101 | 弱电系统 | 局域网系统（交换机） | 统一网关 | UG-2 | ECC设备间局域网系统2#统一网关(办公网) | 华为 | eSpace U1960 | 2020-01-01

## 电视（消息发布系统）
公司名称 | 国家名称 | 省份名称 | 园区名称 | 栋数名称 | 楼层 | 房间编号 | 所属系统 | 所属子系统 | 设备类型名称 | 设备编号 | 设备名称 | 厂商 | 型号 | 投产日期
云下科技 | 中国 | 广东 | 广州汇云 | 汇云1栋 | 1楼 | RPA0101 | 弱电系统 | 信息发布系统 | 电视 | TV-1 | 1F前台玻璃门前电视 | 慧峰 | 65寸 | 2020-01-01
云下科技 | 中国 | 广东 | 广州汇云 | 汇云1栋 | 2楼 | RPA0201 | 弱电系统 | 信息发布系统 | 电视 | TV-1 | 2F客梯口旁电视 | 慧峰 | 65寸 | 2020-01-01
云下科技 | 中国 | 广东 | 广州汇云 | 汇云1栋 | 3楼 | RPA0301 | 弱电系统 | 信息发布系统 | 电视 | TV-1 | 3F客梯口旁电视 | 慧峰 | 65寸 | 2020-01-01
云下科技 | 中国 | 广东 | 广州汇云 | 汇云1栋 | 4楼 | RPA0401 | 弱电系统 | 信息发布系统 | 电视 | TV-1 | 4F客梯口旁电视 | 慧峰 | 65寸 | 2020-01-01

## 机柜（弱电机柜系统）
公司名称 | 国家名称 | 省份名称 | 园区名称 | 栋数名称 | 楼层 | 房间编号 | 所属系统 | 所属子系统 | 设备类型名称 | 设备编号 | 设备名称 | 厂商 | 型号 | 投产日期
云下科技 | 中国 | 广东 | 广州汇云 | 汇云1栋 | 1楼 | ALR0101 | 弱电系统 | 弱电机柜系统 | 机柜 | R-1 | ECC设备间1列01机柜 | 金盾 | VSR61248-SQ20050246-1 | 2020-01-01
云下科技 | 中国 | 广东 | 广州汇云 | 汇云1栋 | 1楼 | ALR0101 | 弱电系统 | 弱电机柜系统 | 机柜 | R-2 | ECC设备间1列02机柜 | 金盾 | VSR61248-SQ20050246-1 | 2020-01-01
云下科技 | 中国 | 广东 | 广州汇云 | 汇云1栋 | 1楼 | ALR0101 | 弱电系统 | 弱电机柜系统 | 机柜 | R-3 | ECC设备间1列03机柜 | 金盾 | VSR61248-SQ20050246-1 | 2020-01-01
云下科技 | 中国 | 广东 | 广州汇云 | 汇云1栋 | 1楼 | ALR0101 | 弱电系统 | 弱电机柜系统 | 机柜 | R-4 | ECC设备间1列04机柜 | 金盾 | VSR61248-SQ20050246-1 | 2020-01-01
云下科技 | 中国 | 广东 | 广州汇云 | 汇云1栋 | 1楼 | ALR0101 | 弱电系统 | 弱电机柜系统 | 机柜 | R-5 | ECC设备间1列05机柜 | 金盾 | VSR61248-SQ20050246-1 | 2020-01-01
云下科技 | 中国 | 广东 | 广州汇云 | 汇云1栋 | 1楼 | ALR0101 | 弱电系统 | 弱电机柜系统 | 机柜 | R-6 | ECC设备间1列06机柜 | 金盾 | VSR61248-SQ20050246-1 | 2020-01-01
云下科技 | 中国 | 广东 | 广州汇云 | 汇云1栋 | 1楼 | ALR0101 | 弱电系统 | 弱电机柜系统 | 机柜 | R-7 | ECC设备间1列07机柜 | 金盾 | VSR61248-SQ20050246-1 | 2020-01-01
云下科技 | 中国 | 广东 | 广州汇云 | 汇云1栋 | 1楼 | ALR0101 | 弱电系统 | 弱电机柜系统 | 机柜 | R-8 | ECC设备间1列08机柜 | 金盾 | VSR61248-SQ20050246-1 | 2020-01-01
云下科技 | 中国 | 广东 | 广州汇云 | 汇云1栋 | 1楼 | ALR0101 | 弱电系统 | 弱电机柜系统 | 机柜 | R-9 | ECC设备间1列09机柜 | 金盾 | VSR61248-SQ20050246-1 | 2020-01-01
云下科技 | 中国 | 广东 | 广州汇云 | 汇云1栋 | 1楼 | ALR0101 | 弱电系统 | 弱电机柜系统 | 机柜 | R-10 | ECC设备间1列10机柜 | 金盾 | VSR61248-SQ20050246-1 | 2020-01-01
云下科技 | 中国 | 广东 | 广州汇云 | 汇云1栋 | 1楼 | ALR0101 | 弱电系统 | 弱电机柜系统 | 机柜 | R-11 | ECC设备间1列11机柜 | 金盾 | VSR61248-SQ20050246-1 | 2020-01-01
云下科技 | 中国 | 广东 | 广州汇云 | 汇云1栋 | 1楼 | ALB0101 | 弱电系统 | 弱电机柜系统 | 机柜 | R-1 | 1F1#弱电间01机柜 | 金盾 | VSR61248-SQ20050246-1 | 2020-01-01
云下科技 | 中国 | 广东 | 广州汇云 | 汇云1栋 | 1楼 | ALB0102 | 弱电系统 | 弱电机柜系统 | 机柜 | R-1 | 1F2#弱电间01机柜 | 金盾 | VSR61248-SQ20050246-1 | 2020-01-01
云下科技 | 中国 | 广东 | 广州汇云 | 汇云1栋 | 1楼 | ALB0103 | 弱电系统 | 弱电机柜系统 | 机柜 | R-1 | 1F3#弱电间01机柜 | 金盾 | VSR61248-SQ20050246-1 | 2020-01-01
云下科技 | 中国 | 广东 | 广州汇云 | 汇云1栋 | 1楼 | ALB0103 | 弱电系统 | 弱电机柜系统 | 机柜 | R-2 | 1F3#弱电间02机柜 | 金盾 | VSR61248-SQ20050246-1 | 2020-01-01
云下科技 | 中国 | 广东 | 广州汇云 | 汇云1栋 | 1楼 | SCR0101 | 弱电系统 | 弱电机柜系统 | 机柜 | R-1 | 制冷机房控制室01机柜 | 金盾 | VSR61248-SQ20050246-1 | 2020-01-01
云下科技 | 中国 | 广东 | 广州汇云 | 汇云1栋 | 2楼 | ALB0201 | 弱电系统 | 弱电机柜系统 | 机柜 | R-1 | 2F1#弱电间01机柜 | 金盾 | VSR61248-SQ20050246-1 | 2020-01-01
云下科技 | 中国 | 广东 | 广州汇云 | 汇云1栋 | 2楼 | ALB0202 | 弱电系统 | 弱电机柜系统 | 机柜 | R-1 | 2F2#弱电间01机柜 | 金盾 | VSR61248-SQ20050246-1 | 2020-01-01
云下科技 | 中国 | 广东 | 广州汇云 | 汇云1栋 | 2楼 | ALB0203 | 弱电系统 | 弱电机柜系统 | 机柜 | R-1 | 2F3#弱电间01机柜 | 金盾 | VSR61248-SQ20050246-1 | 2020-01-01
云下科技 | 中国 | 广东 | 广州汇云 | 汇云1栋 | 2楼 | ALB0204 | 弱电系统 | 弱电机柜系统 | 机柜 | R-1 | 2F4#弱电间01机柜 | 金盾 | VSR61248-SQ20050246-1 | 2020-01-01
云下科技 | 中国 | 广东 | 广州汇云 | 汇云1栋 | 3楼 | ALB0301 | 弱电系统 | 弱电机柜系统 | 机柜 | R-1 | 3F1#弱电间01机柜 | 金盾 | VSR61248-SQ20050246-1 | 2020-01-01
云下科技 | 中国 | 广东 | 广州汇云 | 汇云1栋 | 3楼 | ALB0302 | 弱电系统 | 弱电机柜系统 | 机柜 | R-1 | 3F2#弱电间01机柜 | 金盾 | VSR61248-SQ20050246-1 | 2020-01-01
云下科技 | 中国 | 广东 | 广州汇云 | 汇云1栋 | 3楼 | ALB0303 | 弱电系统 | 弱电机柜系统 | 机柜 | R-1 | 3F3#弱电间01机柜 | 金盾 | VSR61248-SQ20050246-1 | 2020-01-01
云下科技 | 中国 | 广东 | 广州汇云 | 汇云1栋 | 3楼 | ALB0304 | 弱电系统 | 弱电机柜系统 | 机柜 | R-1 | 3F4#弱电间01机柜 | 金盾 | VSR61248-SQ20050246-1 | 2020-01-01
云下科技 | 中国 | 广东 | 广州汇云 | 汇云1栋 | 4楼 | ALB0401 | 弱电系统 | 弱电机柜系统 | 机柜 | R-1 | 4F1#弱电间01机柜 | 金盾 | VSR61248-SQ20050246-1 | 2020-01-01
云下科技 | 中国 | 广东 | 广州汇云 | 汇云1栋 | 4楼 | ALB0402 | 弱电系统 | 弱电机柜系统 | 机柜 | R-1 | 4F2#弱电间01机柜 | 金盾 | VSR61248-SQ20050246-1 | 2020-01-01
云下科技 | 中国 | 广东 | 广州汇云 | 汇云1栋 | 4楼 | ALB0403 | 弱电系统 | 弱电机柜系统 | 机柜 | R-1 | 4F3#弱电间01机柜 | 金盾 | VSR61248-SQ20050246-1 | 2020-01-01
云下科技 | 中国 | 广东 | 广州汇云 | 汇云1栋 | 4楼 | ALB0403 | 弱电系统 | 弱电机柜系统 | 机柜 | R-2 | 4F3#弱电间02机柜 | 金盾 | VSR61248-SQ20050246-1 | 2020-01-01
云下科技 | 中国 | 广东 | 广州汇云 | 汇云1栋 | 4楼 | ALB0404 | 弱电系统 | 弱电机柜系统 | 机柜 | R-1 | 4F4#弱电间01机柜 | 金盾 | VSR61248-SQ20050246-1 | 2020-01-01
云下科技 | 中国 | 广东 | 广州汇云 | 汇云1栋 | 5楼 | ALB0501 | 弱电系统 | 弱电机柜系统 | 机柜 | R-1 | 5F1#弱电间01机柜 | 金盾 | VSR61248-SQ20050246-1 | 2020-01-01

## 火灾自动报警系统（火灾报警控制器）
公司名称 | 国家名称 | 省份名称 | 园区名称 | 栋数名称 | 楼层 | 房间编号 | 所属系统 | 所属子系统 | 设备类型名称 | 设备编号 | 设备名称 | 厂商 | 型号 | 投产日期
云下科技 | 中国 | 广东 | 广州汇云 | 汇云1栋 | 1楼 | AFC0101 | 消防系统 | 火灾自动报警系统 | 火灾报警控制器（联动型） | FCU-1 | 消防控制室消防主机火灾报警控制器(联动型) | 泛海三江 | JB-QTL-9116 | 2019-06-01

## 火灾自动报警系统（图形显示装置）
公司名称 | 国家名称 | 省份名称 | 园区名称 | 栋数名称 | 楼层 | 房间编号 | 所属系统 | 所属子系统 | 设备类型名称 | 设备编号 | 设备名称 | 厂商 | 型号 | 投产日期
云下科技 | 中国 | 广东 | 广州汇云 | 汇云1栋 | 1楼 | AFC0101 | 消防系统 | 火灾自动报警系统 | 消防控制室图形显示装置 | GDD-1 | 消防控制室消防主机图形显示装置 | 泛海三江 | CRT-9200 | 2019-06-01

## 火灾自动报警系统（消防电话分机）
公司名称 | 国家名称 | 省份名称 | 园区名称 | 栋数名称 | 楼层 | 房间编号 | 所属系统 | 所属子系统 | 设备类型名称 | 设备编号 | 设备名称 | 厂商 | 型号 | 投产日期
云下科技 | 中国 | 广东 | 广州汇云 | 汇云1栋 | 1楼 | SGP0101 | 消防系统 | 火灾自动报警系统 | 消防电话分机 | FTE-1 | 油机并机室消防电话分机 | 泛海三江 | DH9272 | 2019-06-01
云下科技 | 中国 | 广东 | 广州汇云 | 汇云1栋 | 1楼 | SGC0101 | 消防系统 | 火灾自动报警系统 | 消防电话分机 | FTE-1 | 1-1气瓶间消防电话分机 | 泛海三江 | DH9272 | 2019-06-01
云下科技 | 中国 | 广东 | 广州汇云 | 汇云1栋 | 1楼 | SGC0102 | 消防系统 | 火灾自动报警系统 | 消防电话分机 | FTE-1 | 1-2气瓶间消防电话分机 | 泛海三江 | DH9272 | 2019-06-01
云下科技 | 中国 | 广东 | 广州汇云 | 汇云1栋 | 1楼 | SHV0101 | 消防系统 | 火灾自动报警系统 | 消防电话分机 | FTE-1 | 1#高压配电室消防电话分机 | 泛海三江 | DH9272 | 2019-06-01
云下科技 | 中国 | 广东 | 广州汇云 | 汇云1栋 | 1楼 | SHV0102 | 消防系统 | 火灾自动报警系统 | 消防电话分机 | FTE-1 | 2#高压配电室消防电话分机 | 泛海三江 | DH9272 | 2019-06-01
云下科技 | 中国 | 广东 | 广州汇云 | 汇云1栋 | 1楼 | SHV0103 | 消防系统 | 火灾自动报警系统 | 消防电话分机 | FTE-1 | 3#高压配电室消防电话分机 | 泛海三江 | DH9272 | 2019-06-01
云下科技 | 中国 | 广东 | 广州汇云 | 汇云1栋 | 1楼 | SRS0101 | 消防系统 | 火灾自动报警系统 | 消防电话分机 | FTE-1 | 制冷站消防电话分机 | 泛海三江 | DH9272 | 2019-06-01
云下科技 | 中国 | 广东 | 广州汇云 | 汇云1栋 | 2楼 | CC0201 | 消防系统 | 火灾自动报警系统 | 消防电话分机 | FTE-1 | 2-1核心交换间消防电话分机 | 泛海三江 | DH9272 | 2019-06-01
云下科技 | 中国 | 广东 | 广州汇云 | 汇云1栋 | 2楼 | CC0202 | 消防系统 | 火灾自动报警系统 | 消防电话分机 | FTE-1 | 2-2核心交换间消防电话分机 | 泛海三江 | DH9272 | 2019-06-01
云下科技 | 中国 | 广东 | 广州汇云 | 汇云1栋 | 2楼 | ASR0201 | 消防系统 | 火灾自动报警系统 | 消防电话分机 | FTE-1 | 2F库房1消防电话分机 | 泛海三江 | DH9272 | 2019-06-01
云下科技 | 中国 | 广东 | 广州汇云 | 汇云1栋 | 2楼 | SGC0201 | 消防系统 | 火灾自动报警系统 | 消防电话分机 | FTE-1 | 2-1气瓶间消防电话分机 | 泛海三江 | DH9272 | 2019-06-01
云下科技 | 中国 | 广东 | 广州汇云 | 汇云1栋 | 3楼 | CC0301 | 消防系统 | 火灾自动报警系统 | 消防电话分机 | FTE-1 | 3-1核心交换间消防电话分机 | 泛海三江 | DH9272 | 2019-06-01
云下科技 | 中国 | 广东 | 广州汇云 | 汇云1栋 | 3楼 | CC0302 | 消防系统 | 火灾自动报警系统 | 消防电话分机 | FTE-1 | 3-2核心交换间消防电话分机 | 泛海三江 | DH9272 | 2019-06-01
云下科技 | 中国 | 广东 | 广州汇云 | 汇云1栋 | 3楼 | SBR0303 | 消防系统 | 火灾自动报警系统 | 消防电话分机 | FTE-1 | 3F电池室3消防电话分机 | 泛海三江 | DH9272 | 2019-06-01
云下科技 | 中国 | 广东 | 广州汇云 | 汇云1栋 | 3楼 | SGC0301 | 消防系统 | 火灾自动报警系统 | 消防电话分机 | FTE-1 | 3F气瓶间1消防电话分机 | 泛海三江 | DH9272 | 2019-06-01
云下科技 | 中国 | 广东 | 广州汇云 | 汇云1栋 | 3楼 | SGC0302 | 消防系统 | 火灾自动报警系统 | 消防电话分机 | FTE-1 | 3F气瓶间2消防电话分机 | 泛海三江 | DH9272 | 2019-06-01
云下科技 | 中国 | 广东 | 广州汇云 | 汇云1栋 | 3楼 | SGC0303 | 消防系统 | 火灾自动报警系统 | 消防电话分机 | FTE-1 | 3F气瓶间3消防电话分机 | 泛海三江 | DH9272 | 2019-06-01
云下科技 | 中国 | 广东 | 广州汇云 | 汇云1栋 | 4楼 | CC0401 | 消防系统 | 火灾自动报警系统 | 消防电话分机 | FTE-1 | 4-1核心交换间消防电话分机 | 泛海三江 | DH9272 | 2019-06-01
云下科技 | 中国 | 广东 | 广州汇云 | 汇云1栋 | 4楼 | CC0402 | 消防系统 | 火灾自动报警系统 | 消防电话分机 | FTE-1 | 4-2核心交换间消防电话分机 | 泛海三江 | DH9272 | 2019-06-01
云下科技 | 中国 | 广东 | 广州汇云 | 汇云1栋 | 4楼 | CT0401 | 消防系统 | 火灾自动报警系统 | 消防电话分机 | FTE-1 | 4-1网络传输间消防电话分机 | 泛海三江 | DH9272 | 2019-06-01
云下科技 | 中国 | 广东 | 广州汇云 | 汇云1栋 | 4楼 | CT0402 | 消防系统 | 火灾自动报警系统 | 消防电话分机 | FTE-1 | 4-2网络传输间消防电话分机 | 泛海三江 | DH9272 | 2019-06-01
云下科技 | 中国 | 广东 | 广州汇云 | 汇云1栋 | 4楼 | SBR0405 | 消防系统 | 火灾自动报警系统 | 消防电话分机 | FTE-1 | 48V电池室2消防电话分机 | 泛海三江 | DH9272 | 2019-06-01
云下科技 | 中国 | 广东 | 广州汇云 | 汇云1栋 | 4楼 | SGC0401 | 消防系统 | 火灾自动报警系统 | 消防电话分机 | FTE-1 | 4-1气瓶间消防电话分机 | 泛海三江 | DH9272 | 2019-06-01
云下科技 | 中国 | 广东 | 广州汇云 | 汇云1栋 | 4楼 | ASR0402 | 消防系统 | 火灾自动报警系统 | 消防电话分机 | FTE-1 | 4F库房2消防电话分机 | 泛海三江 | DH9272 | 2019-06-01

## 火灾自动报警系统（感烟探测器）
公司名称 | 国家名称 | 省份名称 | 园区名称 | 栋数名称 | 楼层 | 房间编号 | 所属系统 | 所属子系统 | 设备类型名称 | 设备编号 | 设备名称 | 厂商 | 型号 | 投产日期
云下科技 | 中国 | 广东 | 广州汇云 | 汇云1栋 | 1楼 | SRS0101 | 消防系统 | 火灾自动报警系统 | 感烟探测器 | SDE-1 | 制冷站火灾自动报警系统感烟探测器 | 泛海三江 | JTY-GD-930 | 2019-06-01
云下科技 | 中国 | 广东 | 广州汇云 | 汇云1栋 | 1楼 | SCR0101 | 消防系统 | 火灾自动报警系统 | 感烟探测器 | SDE-1 | 制冷机房控制室火灾自动报警系统感烟探测器 | 泛海三江 | JTY-GD-930 | 2019-06-01
云下科技 | 中国 | 广东 | 广州汇云 | 汇云1栋 | 1楼 | SGC0101 | 消防系统 | 火灾自动报警系统 | 感烟探测器 | SDE-1 | 1-1气瓶间火灾自动报警系统感烟探测器 | 泛海三江 | JTY-GD-930 | 2019-06-01
云下科技 | 中国 | 广东 | 广州汇云 | 汇云1栋 | 1楼 | SGC0102 | 消防系统 | 火灾自动报警系统 | 感烟探测器 | SDE-1 | 1-2气瓶间火灾自动报警系统感烟探测器 | 泛海三江 | JTY-GD-930 | 2019-06-01
云下科技 | 中国 | 广东 | 广州汇云 | 汇云1栋 | 1楼 | ECC0101 | 消防系统 | 火灾自动报警系统 | 感烟探测器 | SDE-1 | ECC火灾自动报警系统感烟探测器 | 泛海三江 | JTY-GD-930 | 2019-06-01
云下科技 | 中国 | 广东 | 广州汇云 | 汇云1栋 | 1楼 | AFC0101 | 消防系统 | 火灾自动报警系统 | 感烟探测器 | SDE-1 | 消防控制室火灾自动报警系统感烟探测器 | 泛海三江 | JTY-GD-930 | 2019-06-01
云下科技 | 中国 | 广东 | 广州汇云 | 汇云1栋 | 1楼 | ALB0101 | 消防系统 | 火灾自动报警系统 | 感烟探测器 | SDE-1 | 1F1#弱电间火灾自动报警系统感烟探测器 | 泛海三江 | JTY-GD-930 | 2019-06-01
云下科技 | 中国 | 广东 | 广州汇云 | 汇云1栋 | 1楼 | ALB0102 | 消防系统 | 火灾自动报警系统 | 感烟探测器 | SDE-1 | 1F2#弱电间火灾自动报警系统感烟探测器 | 泛海三江 | JTY-GD-930 | 2019-06-01
云下科技 | 中国 | 广东 | 广州汇云 | 汇云1栋 | 1楼 | ALB0103 | 消防系统 | 火灾自动报警系统 | 感烟探测器 | SDE-1 | 1F3#弱电间火灾自动报警系统感烟探测器 | 泛海三江 | JTY-GD-930 | 2019-06-01
云下科技 | 中国 | 广东 | 广州汇云 | 汇云1栋 | 1楼 | AHB0101 | 消防系统 | 火灾自动报警系统 | 感烟探测器 | SDE-1 | 1F1#强电间火灾自动报警系统感烟探测器 | 泛海三江 | JTY-GD-930 | 2019-06-01
云下科技 | 中国 | 广东 | 广州汇云 | 汇云1栋 | 1楼 | AHB0102 | 消防系统 | 火灾自动报警系统 | 感烟探测器 | SDE-1 | 1F2#强电间火灾自动报警系统感烟探测器 | 泛海三江 | JTY-GD-930 | 2019-06-01
云下科技 | 中国 | 广东 | 广州汇云 | 汇云1栋 | 1楼 | AHB0103 | 消防系统 | 火灾自动报警系统 | 感烟探测器 | SDE-1 | 1F3#强电间火灾自动报警系统感烟探测器 | 泛海三江 | JTY-GD-930 | 2019-06-01
云下科技 | 中国 | 广东 | 广州汇云 | 汇云1栋 | 1楼 | SEP0101 | 消防系统 | 火灾自动报警系统 | 感烟探测器 | SDE-1 | EPS室火灾自动报警系统感烟探测器 | 泛海三江 | JTY-GD-930 | 2019-06-01
云下科技 | 中国 | 广东 | 广州汇云 | 汇云1栋 | 1楼 | AUN0101 | 消防系统 | 火灾自动报警系统 | 感烟探测器 | SDE-1 | 拆包区火灾自动报警系统感烟探测器 | 泛海三江 | JTY-GD-930 | 2019-06-01
云下科技 | 中国 | 广东 | 广州汇云 | 汇云1栋 | 1楼 | ATR0101 | 消防系统 | 火灾自动报警系统 | 感烟探测器 | SDE-1 | 测试区火灾自动报警系统感烟探测器 | 泛海三江 | JTY-GD-930 | 2019-06-01
云下科技 | 中国 | 广东 | 广州汇云 | 汇云1栋 | 1楼 | ASR0101 | 消防系统 | 火灾自动报警系统 | 感烟探测器 | SDE-1 | 1F库房1火灾自动报警系统感烟探测器 | 泛海三江 | JTY-GD-930 | 2019-06-01
云下科技 | 中国 | 广东 | 广州汇云 | 汇云1栋 | 1楼 | ASR0102 | 消防系统 | 火灾自动报警系统 | 感烟探测器 | SDE-1 | 1F库房2火灾自动报警系统感烟探测器 | 泛海三江 | JTY-GD-930 | 2019-06-01
云下科技 | 中国 | 广东 | 广州汇云 | 汇云1栋 | 1楼 | ASR0103 | 消防系统 | 火灾自动报警系统 | 感烟探测器 | SDE-1 | 1F库房3火灾自动报警系统感烟探测器 | 泛海三江 | JTY-GD-930 | 2019-06-01
云下科技 | 中国 | 广东 | 广州汇云 | 汇云1栋 | 1楼 | ASR0104 | 消防系统 | 火灾自动报警系统 | 感烟探测器 | SDE-1 | 1F库房4火灾自动报警系统感烟探测器 | 泛海三江 | JTY-GD-930 | 2019-06-01
云下科技 | 中国 | 广东 | 广州汇云 | 汇云1栋 | 1楼 | AHW0101 | 消防系统 | 火灾自动报警系统 | 感烟探测器 | SDE-1 | 1F高压上线井1火灾自动报警系统感烟探测器 | 泛海三江 | JTY-GD-930 | 2019-06-01
云下科技 | 中国 | 广东 | 广州汇云 | 汇云1栋 | 1楼 | REH0101 | 消防系统 | 火灾自动报警系统 | 感烟探测器 | SDE-1 | 1F电梯厅火灾自动报警系统感烟探测器 | 泛海三江 | JTY-GD-930 | 2019-06-01
云下科技 | 中国 | 广东 | 广州汇云 | 汇云1栋 | 1楼 | AWW0101 | 消防系统 | 火灾自动报警系统 | 感烟探测器 | SDE-1 | 1F水管井火灾自动报警系统感烟探测器 | 泛海三江 | JTY-GD-930 | 2019-06-01
云下科技 | 中国 | 广东 | 广州汇云 | 汇云1栋 | 1楼 | RPA0101 | 消防系统 | 火灾自动报警系统 | 感烟探测器 | SDE-1 | 第一防火分区走廊火灾自动报警系统感烟探测器 | 泛海三江 | JTY-GD-930 | 2019-06-01
云下科技 | 中国 | 广东 | 广州汇云 | 汇云1栋 | 1楼 | RPA0102 | 消防系统 | 火灾自动报警系统 | 感烟探测器 | SDE-1 | 第二防火分区走廊火灾自动报警系统感烟探测器 | 泛海三江 | JTY-GD-930 | 2019-06-01
云下科技 | 中国 | 广东 | 广州汇云 | 汇云1栋 | 1楼 | RPA0103 | 消防系统 | 火灾自动报警系统 | 感烟探测器 | SDE-1 | 第三防火分区走廊火灾自动报警系统感烟探测器 | 泛海三江 | JTY-GD-930 | 2019-06-01
云下科技 | 中国 | 广东 | 广州汇云 | 汇云1栋 | 1楼 | RPA0104 | 消防系统 | 火灾自动报警系统 | 感烟探测器 | SDE-1 | 第四防火分区走廊火灾自动报警系统感烟探测器 | 泛海三江 | JTY-GD-930 | 2019-06-01
云下科技 | 中国 | 广东 | 广州汇云 | 汇云1栋 | 2楼 | SGC0201 | 消防系统 | 火灾自动报警系统 | 感烟探测器 | SDE-1 | 2-1气瓶间火灾自动报警系统感烟探测器 | 泛海三江 | JTY-GD-930 | 2019-06-01
云下科技 | 中国 | 广东 | 广州汇云 | 汇云1栋 | 2楼 | ALB0201 | 消防系统 | 火灾自动报警系统 | 感烟探测器 | SDE-1 | 2F1#弱电间火灾自动报警系统感烟探测器 | 泛海三江 | JTY-GD-930 | 2019-06-01
云下科技 | 中国 | 广东 | 广州汇云 | 汇云1栋 | 2楼 | ALB0202 | 消防系统 | 火灾自动报警系统 | 感烟探测器 | SDE-1 | 2F2#弱电间火灾自动报警系统感烟探测器 | 泛海三江 | JTY-GD-930 | 2019-06-01
云下科技 | 中国 | 广东 | 广州汇云 | 汇云1栋 | 2楼 | ALB0203 | 消防系统 | 火灾自动报警系统 | 感烟探测器 | SDE-1 | 2F3#弱电间火灾自动报警系统感烟探测器 | 泛海三江 | JTY-GD-930 | 2019-06-01
云下科技 | 中国 | 广东 | 广州汇云 | 汇云1栋 | 2楼 | ALB0204 | 消防系统 | 火灾自动报警系统 | 感烟探测器 | SDE-1 | 2F4#弱电间火灾自动报警系统感烟探测器 | 泛海三江 | JTY-GD-930 | 2019-06-01
云下科技 | 中国 | 广东 | 广州汇云 | 汇云1栋 | 2楼 | AHB0201 | 消防系统 | 火灾自动报警系统 | 感烟探测器 | SDE-1 | 2F1#强电间火灾自动报警系统感烟探测器 | 泛海三江 | JTY-GD-930 | 2019-06-01
云下科技 | 中国 | 广东 | 广州汇云 | 汇云1栋 | 2楼 | AHB0202 | 消防系统 | 火灾自动报警系统 | 感烟探测器 | SDE-1 | 2F2#强电间火灾自动报警系统感烟探测器 | 泛海三江 | JTY-GD-930 | 2019-06-01
云下科技 | 中国 | 广东 | 广州汇云 | 汇云1栋 | 2楼 | AHB0203 | 消防系统 | 火灾自动报警系统 | 感烟探测器 | SDE-1 | 2F3#强电间火灾自动报警系统感烟探测器 | 泛海三江 | JTY-GD-930 | 2019-06-01
云下科技 | 中国 | 广东 | 广州汇云 | 汇云1栋 | 2楼 | AHB0204 | 消防系统 | 火灾自动报警系统 | 感烟探测器 | SDE-1 | 2F4#强电间火灾自动报警系统感烟探测器 | 泛海三江 | JTY-GD-930 | 2019-06-01
云下科技 | 中国 | 广东 | 广州汇云 | 汇云1栋 | 2楼 | ASR0201 | 消防系统 | 火灾自动报警系统 | 感烟探测器 | SDE-1 | 2F库房1火灾自动报警系统感烟探测器 | 泛海三江 | JTY-GD-930 | 2019-06-01
云下科技 | 中国 | 广东 | 广州汇云 | 汇云1栋 | 2楼 | ASR0202 | 消防系统 | 火灾自动报警系统 | 感烟探测器 | SDE-1 | 2F库房2火灾自动报警系统感烟探测器 | 泛海三江 | JTY-GD-930 | 2019-06-01
云下科技 | 中国 | 广东 | 广州汇云 | 汇云1栋 | 2楼 | ASR0204 | 消防系统 | 火灾自动报警系统 | 感烟探测器 | SDE-1 | 2F库房4火灾自动报警系统感烟探测器 | 泛海三江 | JTY-GD-930 | 2019-06-01
云下科技 | 中国 | 广东 | 广州汇云 | 汇云1栋 | 2楼 | ASR0205 | 消防系统 | 火灾自动报警系统 | 感烟探测器 | SDE-1 | 2F库房5火灾自动报警系统感烟探测器 | 泛海三江 | JTY-GD-930 | 2019-06-01
云下科技 | 中国 | 广东 | 广州汇云 | 汇云1栋 | 2楼 | ASR0206 | 消防系统 | 火灾自动报警系统 | 感烟探测器 | SDE-1 | 2F库房6火灾自动报警系统感烟探测器 | 泛海三江 | JTY-GD-930 | 2019-06-01
云下科技 | 中国 | 广东 | 广州汇云 | 汇云1栋 | 2楼 | ASR0207 | 消防系统 | 火灾自动报警系统 | 感烟探测器 | SDE-1 | 2F库房7火灾自动报警系统感烟探测器 | 泛海三江 | JTY-GD-930 | 2019-06-01
云下科技 | 中国 | 广东 | 广州汇云 | 汇云1栋 | 2楼 | AOD0201 | 消防系统 | 火灾自动报警系统 | 感烟探测器 | SDE-1 | 2FODF间1火灾自动报警系统感烟探测器 | 泛海三江 | JTY-GD-930 | 2019-06-01
云下科技 | 中国 | 广东 | 广州汇云 | 汇云1栋 | 2楼 | AOD0202 | 消防系统 | 火灾自动报警系统 | 感烟探测器 | SDE-1 | 2FODF间2火灾自动报警系统感烟探测器 | 泛海三江 | JTY-GD-930 | 2019-06-01
云下科技 | 中国 | 广东 | 广州汇云 | 汇云1栋 | 2楼 | AHW0201 | 消防系统 | 火灾自动报警系统 | 感烟探测器 | SDE-1 | 2F高压上线井1火灾自动报警系统感烟探测器 | 泛海三江 | JTY-GD-930 | 2019-06-01
云下科技 | 中国 | 广东 | 广州汇云 | 汇云1栋 | 2楼 | AHW0202 | 消防系统 | 火灾自动报警系统 | 感烟探测器 | SDE-1 | 2F高压上线井2火灾自动报警系统感烟探测器 | 泛海三江 | JTY-GD-930 | 2019-06-01
云下科技 | 中国 | 广东 | 广州汇云 | 汇云1栋 | 2楼 | REH0201 | 消防系统 | 火灾自动报警系统 | 感烟探测器 | SDE-1 | 2F电梯厅火灾自动报警系统感烟探测器 | 泛海三江 | JTY-GD-930 | 2019-06-01
云下科技 | 中国 | 广东 | 广州汇云 | 汇云1栋 | 2楼 | AWW0201 | 消防系统 | 火灾自动报警系统 | 感烟探测器 | SDE-1 | 2F水管井火灾自动报警系统感烟探测器 | 泛海三江 | JTY-GD-930 | 2019-06-01
云下科技 | 中国 | 广东 | 广州汇云 | 汇云1栋 | 2楼 | AWW0203 | 消防系统 | 火灾自动报警系统 | 感烟探测器 | SDE-1 | 2F管道井2火灾自动报警系统感烟探测器 | 泛海三江 | JTY-GD-930 | 2019-06-01
云下科技 | 中国 | 广东 | 广州汇云 | 汇云1栋 | 2楼 | RPA0201 | 消防系统 | 火灾自动报警系统 | 感烟探测器 | SDE-1 | 2F第五防火分区走廊火灾自动报警系统感烟探测器 | 泛海三江 | JTY-GD-930 | 2019-06-01
云下科技 | 中国 | 广东 | 广州汇云 | 汇云1栋 | 2楼 | RPA0202 | 消防系统 | 火灾自动报警系统 | 感烟探测器 | SDE-1 | 2F第六防火分区走廊火灾自动报警系统感烟探测器 | 泛海三江 | JTY-GD-930 | 2019-06-01
云下科技 | 中国 | 广东 | 广州汇云 | 汇云1栋 | 2楼 | RPA0203 | 消防系统 | 火灾自动报警系统 | 感烟探测器 | SDE-1 | 2F第七防火分区走廊火灾自动报警系统感烟探测器 | 泛海三江 | JTY-GD-930 | 2019-06-01
云下科技 | 中国 | 广东 | 广州汇云 | 汇云1栋 | 2楼 | RPA0204 | 消防系统 | 火灾自动报警系统 | 感烟探测器 | SDE-1 | 2F第八防火分区走廊火灾自动报警系统感烟探测器 | 泛海三江 | JTY-GD-930 | 2019-06-01
云下科技 | 中国 | 广东 | 广州汇云 | 汇云1栋 | 3楼 | SGC0301 | 消防系统 | 火灾自动报警系统 | 感烟探测器 | SDE-1 | 3-1气瓶间火灾自动报警系统感烟探测器 | 泛海三江 | JTY-GD-930 | 2019-06-01
云下科技 | 中国 | 广东 | 广州汇云 | 汇云1栋 | 3楼 | SGC0302 | 消防系统 | 火灾自动报警系统 | 感烟探测器 | SDE-1 | 3-2气瓶间火灾自动报警系统感烟探测器 | 泛海三江 | JTY-GD-930 | 2019-06-01
云下科技 | 中国 | 广东 | 广州汇云 | 汇云1栋 | 3楼 | ALB0301 | 消防系统 | 火灾自动报警系统 | 感烟探测器 | SDE-1 | 3F1#弱电间火灾自动报警系统感烟探测器 | 泛海三江 | JTY-GD-930 | 2019-06-01
云下科技 | 中国 | 广东 | 广州汇云 | 汇云1栋 | 3楼 | ALB0302 | 消防系统 | 火灾自动报警系统 | 感烟探测器 | SDE-1 | 3F2#弱电间火灾自动报警系统感烟探测器 | 泛海三江 | JTY-GD-930 | 2019-06-01
云下科技 | 中国 | 广东 | 广州汇云 | 汇云1栋 | 3楼 | ALB0303 | 消防系统 | 火灾自动报警系统 | 感烟探测器 | SDE-1 | 3F3#弱电间火灾自动报警系统感烟探测器 | 泛海三江 | JTY-GD-930 | 2019-06-01
云下科技 | 中国 | 广东 | 广州汇云 | 汇云1栋 | 3楼 | ALB0304 | 消防系统 | 火灾自动报警系统 | 感烟探测器 | SDE-1 | 3F4#弱电间火灾自动报警系统感烟探测器 | 泛海三江 | JTY-GD-930 | 2019-06-01
云下科技 | 中国 | 广东 | 广州汇云 | 汇云1栋 | 3楼 | AHB0301 | 消防系统 | 火灾自动报警系统 | 感烟探测器 | SDE-1 | 3F1#强电间火灾自动报警系统感烟探测器 | 泛海三江 | JTY-GD-930 | 2019-06-01
云下科技 | 中国 | 广东 | 广州汇云 | 汇云1栋 | 3楼 | AHB0302 | 消防系统 | 火灾自动报警系统 | 感烟探测器 | SDE-1 | 3F2#强电间火灾自动报警系统感烟探测器 | 泛海三江 | JTY-GD-930 | 2019-06-01
云下科技 | 中国 | 广东 | 广州汇云 | 汇云1栋 | 3楼 | AHB0303 | 消防系统 | 火灾自动报警系统 | 感烟探测器 | SDE-1 | 3F3#强电间火灾自动报警系统感烟探测器 | 泛海三江 | JTY-GD-930 | 2019-06-01
云下科技 | 中国 | 广东 | 广州汇云 | 汇云1栋 | 3楼 | AHB0304 | 消防系统 | 火灾自动报警系统 | 感烟探测器 | SDE-1 | 3F4#强电间火灾自动报警系统感烟探测器 | 泛海三江 | JTY-GD-930 | 2019-06-01
云下科技 | 中国 | 广东 | 广州汇云 | 汇云1栋 | 3楼 | ASR0301 | 消防系统 | 火灾自动报警系统 | 感烟探测器 | SDE-1 | 3F库房1火灾自动报警系统感烟探测器 | 泛海三江 | JTY-GD-930 | 2019-06-01
云下科技 | 中国 | 广东 | 广州汇云 | 汇云1栋 | 3楼 | ASR0302 | 消防系统 | 火灾自动报警系统 | 感烟探测器 | SDE-1 | 3F库房2火灾自动报警系统感烟探测器 | 泛海三江 | JTY-GD-930 | 2019-06-01
云下科技 | 中国 | 广东 | 广州汇云 | 汇云1栋 | 3楼 | ASR0303 | 消防系统 | 火灾自动报警系统 | 感烟探测器 | SDE-1 | 3F库房3火灾自动报警系统感烟探测器 | 泛海三江 | JTY-GD-930 | 2019-06-01
云下科技 | 中国 | 广东 | 广州汇云 | 汇云1栋 | 3楼 | AOD0301 | 消防系统 | 火灾自动报警系统 | 感烟探测器 | SDE-1 | 3FODF间1火灾自动报警系统感烟探测器 | 泛海三江 | JTY-GD-930 | 2019-06-01
云下科技 | 中国 | 广东 | 广州汇云 | 汇云1栋 | 3楼 | AOD0302 | 消防系统 | 火灾自动报警系统 | 感烟探测器 | SDE-1 | 3FODF间2火灾自动报警系统感烟探测器 | 泛海三江 | JTY-GD-930 | 2019-06-01
云下科技 | 中国 | 广东 | 广州汇云 | 汇云1栋 | 3楼 | AHW0301 | 消防系统 | 火灾自动报警系统 | 感烟探测器 | SDE-1 | 3F高压上线井1火灾自动报警系统感烟探测器 | 泛海三江 | JTY-GD-930 | 2019-06-01
云下科技 | 中国 | 广东 | 广州汇云 | 汇云1栋 | 3楼 | AHW0302 | 消防系统 | 火灾自动报警系统 | 感烟探测器 | SDE-1 | 3F高压上线井2火灾自动报警系统感烟探测器 | 泛海三江 | JTY-GD-930 | 2019-06-01
云下科技 | 中国 | 广东 | 广州汇云 | 汇云1栋 | 3楼 | REH0301 | 消防系统 | 火灾自动报警系统 | 感烟探测器 | SDE-1 | 3F电梯厅火灾自动报警系统感烟探测器 | 泛海三江 | JTY-GD-930 | 2019-06-01
云下科技 | 中国 | 广东 | 广州汇云 | 汇云1栋 | 3楼 | AWW0301 | 消防系统 | 火灾自动报警系统 | 感烟探测器 | SDE-1 | 3F水管井火灾自动报警系统感烟探测器 | 泛海三江 | JTY-GD-930 | 2019-06-01
云下科技 | 中国 | 广东 | 广州汇云 | 汇云1栋 | 3楼 | AWW0303 | 消防系统 | 火灾自动报警系统 | 感烟探测器 | SDE-1 | 3F管道井2火灾自动报警系统感烟探测器 | 泛海三江 | JTY-GD-930 | 2019-06-01
云下科技 | 中国 | 广东 | 广州汇云 | 汇云1栋 | 3楼 | RPA0301 | 消防系统 | 火灾自动报警系统 | 感烟探测器 | SDE-1 | 3F第九防火分区走廊火灾自动报警系统感烟探测器 | 泛海三江 | JTY-GD-930 | 2019-06-01
云下科技 | 中国 | 广东 | 广州汇云 | 汇云1栋 | 3楼 | RPA0302 | 消防系统 | 火灾自动报警系统 | 感烟探测器 | SDE-1 | 3F第十防火分区走廊火灾自动报警系统感烟探测器 | 泛海三江 | JTY-GD-930 | 2019-06-01
云下科技 | 中国 | 广东 | 广州汇云 | 汇云1栋 | 3楼 | RPA0303 | 消防系统 | 火灾自动报警系统 | 感烟探测器 | SDE-1 | 3F第十一防火分区走廊火灾自动报警系统感烟探测器 | 泛海三江 | JTY-GD-930 | 2019-06-01
云下科技 | 中国 | 广东 | 广州汇云 | 汇云1栋 | 3楼 | RPA0304 | 消防系统 | 火灾自动报警系统 | 感烟探测器 | SDE-1 | 3F第十二防火分区走廊火灾自动报警系统感烟探测器 | 泛海三江 | JTY-GD-930 | 2019-06-01
云下科技 | 中国 | 广东 | 广州汇云 | 汇云1栋 | 4楼 | SGC0401 | 消防系统 | 火灾自动报警系统 | 感烟探测器 | SDE-1 | 4-1气瓶间火灾自动报警系统感烟探测器 | 泛海三江 | JTY-GD-930 | 2019-06-01
云下科技 | 中国 | 广东 | 广州汇云 | 汇云1栋 | 4楼 | ALB0401 | 消防系统 | 火灾自动报警系统 | 感烟探测器 | SDE-1 | 4F1#弱电间火灾自动报警系统感烟探测器 | 泛海三江 | JTY-GD-930 | 2019-06-01
云下科技 | 中国 | 广东 | 广州汇云 | 汇云1栋 | 4楼 | ALB0402 | 消防系统 | 火灾自动报警系统 | 感烟探测器 | SDE-1 | 4F2#弱电间火灾自动报警系统感烟探测器 | 泛海三江 | JTY-GD-930 | 2019-06-01
云下科技 | 中国 | 广东 | 广州汇云 | 汇云1栋 | 4楼 | ALB0403 | 消防系统 | 火灾自动报警系统 | 感烟探测器 | SDE-1 | 4F3#弱电间火灾自动报警系统感烟探测器 | 泛海三江 | JTY-GD-930 | 2019-06-01
云下科技 | 中国 | 广东 | 广州汇云 | 汇云1栋 | 4楼 | ALB0404 | 消防系统 | 火灾自动报警系统 | 感烟探测器 | SDE-1 | 4F4#弱电间火灾自动报警系统感烟探测器 | 泛海三江 | JTY-GD-930 | 2019-06-01
云下科技 | 中国 | 广东 | 广州汇云 | 汇云1栋 | 4楼 | AHB0401 | 消防系统 | 火灾自动报警系统 | 感烟探测器 | SDE-1 | 4F1#强电间火灾自动报警系统感烟探测器 | 泛海三江 | JTY-GD-930 | 2019-06-01
云下科技 | 中国 | 广东 | 广州汇云 | 汇云1栋 | 4楼 | AHB0402 | 消防系统 | 火灾自动报警系统 | 感烟探测器 | SDE-1 | 4F2#强电间火灾自动报警系统感烟探测器 | 泛海三江 | JTY-GD-930 | 2019-06-01
云下科技 | 中国 | 广东 | 广州汇云 | 汇云1栋 | 4楼 | AHB0403 | 消防系统 | 火灾自动报警系统 | 感烟探测器 | SDE-1 | 4F3#强电间火灾自动报警系统感烟探测器 | 泛海三江 | JTY-GD-930 | 2019-06-01
云下科技 | 中国 | 广东 | 广州汇云 | 汇云1栋 | 4楼 | AHB0404 | 消防系统 | 火灾自动报警系统 | 感烟探测器 | SDE-1 | 4F4#强电间火灾自动报警系统感烟探测器 | 泛海三江 | JTY-GD-930 | 2019-06-01
云下科技 | 中国 | 广东 | 广州汇云 | 汇云1栋 | 4楼 | ASR0401 | 消防系统 | 火灾自动报警系统 | 感烟探测器 | SDE-1 | 4F库房1火灾自动报警系统感烟探测器 | 泛海三江 | JTY-GD-930 | 2019-06-01
云下科技 | 中国 | 广东 | 广州汇云 | 汇云1栋 | 4楼 | ASR0402 | 消防系统 | 火灾自动报警系统 | 感烟探测器 | SDE-1 | 4F库房2火灾自动报警系统感烟探测器 | 泛海三江 | JTY-GD-930 | 2019-06-01
云下科技 | 中国 | 广东 | 广州汇云 | 汇云1栋 | 4楼 | AOD0401 | 消防系统 | 火灾自动报警系统 | 感烟探测器 | SDE-1 | 4FODF间1火灾自动报警系统感烟探测器 | 泛海三江 | JTY-GD-930 | 2019-06-01
云下科技 | 中国 | 广东 | 广州汇云 | 汇云1栋 | 4楼 | AOD0402 | 消防系统 | 火灾自动报警系统 | 感烟探测器 | SDE-1 | 4FODF间2火灾自动报警系统感烟探测器 | 泛海三江 | JTY-GD-930 | 2019-06-01
云下科技 | 中国 | 广东 | 广州汇云 | 汇云1栋 | 4楼 | AHW0401 | 消防系统 | 火灾自动报警系统 | 感烟探测器 | SDE-1 | 4F高压上线井1火灾自动报警系统感烟探测器 | 泛海三江 | JTY-GD-930 | 2019-06-01
云下科技 | 中国 | 广东 | 广州汇云 | 汇云1栋 | 4楼 | AHW0402 | 消防系统 | 火灾自动报警系统 | 感烟探测器 | SDE-1 | 4F高压上线井2火灾自动报警系统感烟探测器 | 泛海三江 | JTY-GD-930 | 2019-06-01
云下科技 | 中国 | 广东 | 广州汇云 | 汇云1栋 | 4楼 | REH0401 | 消防系统 | 火灾自动报警系统 | 感烟探测器 | SDE-1 | 4F电梯厅火灾自动报警系统感烟探测器 | 泛海三江 | JTY-GD-930 | 2019-06-01
云下科技 | 中国 | 广东 | 广州汇云 | 汇云1栋 | 4楼 | AWW0401 | 消防系统 | 火灾自动报警系统 | 感烟探测器 | SDE-1 | 4F水管井火灾自动报警系统感烟探测器 | 泛海三江 | JTY-GD-930 | 2019-06-01
云下科技 | 中国 | 广东 | 广州汇云 | 汇云1栋 | 4楼 | AWW0403 | 消防系统 | 火灾自动报警系统 | 感烟探测器 | SDE-1 | 4F管道井2火灾自动报警系统感烟探测器 | 泛海三江 | JTY-GD-930 | 2019-06-01
云下科技 | 中国 | 广东 | 广州汇云 | 汇云1栋 | 4楼 | RPA0401 | 消防系统 | 火灾自动报警系统 | 感烟探测器 | SDE-1 | 4F第十三防火分区火灾自动报警系统感烟探测器 | 泛海三江 | JTY-GD-930 | 2019-06-01
云下科技 | 中国 | 广东 | 广州汇云 | 汇云1栋 | 4楼 | RPA0402 | 消防系统 | 火灾自动报警系统 | 感烟探测器 | SDE-1 | 4F第十四防火分区火灾自动报警系统感烟探测器 | 泛海三江 | JTY-GD-930 | 2019-06-01
云下科技 | 中国 | 广东 | 广州汇云 | 汇云1栋 | 4楼 | RPA0403 | 消防系统 | 火灾自动报警系统 | 感烟探测器 | SDE-1 | 4F第十五防火分区火灾自动报警系统感烟探测器 | 泛海三江 | JTY-GD-930 | 2019-06-01
云下科技 | 中国 | 广东 | 广州汇云 | 汇云1栋 | 4楼 | RPA0404 | 消防系统 | 火灾自动报警系统 | 感烟探测器 | SDE-1 | 4F第十六防火分区火灾自动报警系统感烟探测器 | 泛海三江 | JTY-GD-930 | 2019-06-01
云下科技 | 中国 | 广东 | 广州汇云 | 汇云1栋 | 5楼 | ALB0501 | 消防系统 | 火灾自动报警系统 | 感烟探测器 | SDE-1 | 5F1#弱电间火灾自动报警系统感烟探测器 | 泛海三江 | JTY-GD-930 | 2019-06-01
云下科技 | 中国 | 广东 | 广州汇云 | 汇云1栋 | 5楼 | AHB0501 | 消防系统 | 火灾自动报警系统 | 感烟探测器 | SDE-1 | 5F1#强电间火灾自动报警系统感烟探测器 | 泛海三江 | JTY-GD-930 | 2019-06-01
云下科技 | 中国 | 广东 | 广州汇云 | 汇云1栋 | 5楼 | SEL0501 | 消防系统 | 火灾自动报警系统 | 感烟探测器 | SDE-1 | 电梯机房火灾自动报警系统感烟探测器 | 泛海三江 | JTY-GD-930 | 2019-06-01
云下科技 | 中国 | 广东 | 广州汇云 | 汇云1栋 | 5楼 | SVR0501 | 消防系统 | 火灾自动报警系统 | 感烟探测器 | SDE-1 | 5F排烟机房火灾自动报警系统感烟探测器 | 泛海三江 | JTY-GD-930 | 2019-06-01
云下科技 | 中国 | 广东 | 广州汇云 | 汇云1栋 | 负1楼 | SWPB101 | 消防系统 | 火灾自动报警系统 | 感烟探测器 | SDE-1 | 冷却补水泵房火灾自动报警系统感烟探测器 | 泛海三江 | JTY-GD-930 | 2019-06-01
云下科技 | 中国 | 广东 | 广州汇云 | 汇云1栋 | 负1楼 | SWPB102 | 消防系统 | 火灾自动报警系统 | 感烟探测器 | SDE-1 | 消防水泵房火灾自动报警系统感烟探测器 | 泛海三江 | JTY-GD-930 | 2019-06-01

## 火灾自动报警系统（消防控制模块）
公司名称 | 国家名称 | 省份名称 | 园区名称 | 栋数名称 | 楼层 | 房间编号 | 所属系统 | 所属子系统 | 设备类型名称 | 设备编号 | 设备名称 | 厂商 | 型号 | 投产日期
云下科技 | 中国 | 广东 | 广州汇云 | 汇云1栋 | 1楼 | RPA0101 | 消防系统 | 火灾自动报警系统 | 消防控制模块 | FCM-1 | 1F第一防火分区火灾自动报警系统消防控制模块 | 泛海三江 | JS-951 | 2019-06-01
云下科技 | 中国 | 广东 | 广州汇云 | 汇云1栋 | 1楼 | RPA0102 | 消防系统 | 火灾自动报警系统 | 消防控制模块 | FCM-1 | 1F第二防火分区火灾自动报警系统消防控制模块 | 泛海三江 | JS-951 | 2019-06-01
云下科技 | 中国 | 广东 | 广州汇云 | 汇云1栋 | 1楼 | RPA0103 | 消防系统 | 火灾自动报警系统 | 消防控制模块 | FCM-1 | 1F第三防火分区火灾自动报警系统消防控制模块 | 泛海三江 | JS-951 | 2019-06-01
云下科技 | 中国 | 广东 | 广州汇云 | 汇云1栋 | 1楼 | RPA0104 | 消防系统 | 火灾自动报警系统 | 消防控制模块 | FCM-1 | 1F第四防火分区火灾自动报警系统消防控制模块 | 泛海三江 | JS-951 | 2019-06-01
云下科技 | 中国 | 广东 | 广州汇云 | 汇云1栋 | 2楼 | RPA0201 | 消防系统 | 火灾自动报警系统 | 消防控制模块 | FCM-1 | 2F第五防火分区火灾自动报警系统消防控制模块 | 泛海三江 | JS-951 | 2019-06-01
云下科技 | 中国 | 广东 | 广州汇云 | 汇云1栋 | 2楼 | RPA0202 | 消防系统 | 火灾自动报警系统 | 消防控制模块 | FCM-1 | 2F第六防火分区火灾自动报警系统消防控制模块 | 泛海三江 | JS-951 | 2019-06-01
云下科技 | 中国 | 广东 | 广州汇云 | 汇云1栋 | 2楼 | RPA0203 | 消防系统 | 火灾自动报警系统 | 消防控制模块 | FCM-1 | 2F第七防火分区火灾自动报警系统消防控制模块 | 泛海三江 | JS-951 | 2019-06-01
云下科技 | 中国 | 广东 | 广州汇云 | 汇云1栋 | 2楼 | RPA0204 | 消防系统 | 火灾自动报警系统 | 消防控制模块 | FCM-1 | 2F第八防火分区火灾自动报警系统消防控制模块 | 泛海三江 | JS-951 | 2019-06-01
云下科技 | 中国 | 广东 | 广州汇云 | 汇云1栋 | 3楼 | RPA0301 | 消防系统 | 火灾自动报警系统 | 消防控制模块 | FCM-1 | 3F第九防火分区火灾自动报警系统消防控制模块 | 泛海三江 | JS-951 | 2019-06-01
云下科技 | 中国 | 广东 | 广州汇云 | 汇云1栋 | 3楼 | RPA0302 | 消防系统 | 火灾自动报警系统 | 消防控制模块 | FCM-1 | 3F第十防火分区火灾自动报警系统消防控制模块 | 泛海三江 | JS-951 | 2019-06-01
云下科技 | 中国 | 广东 | 广州汇云 | 汇云1栋 | 3楼 | RPA0303 | 消防系统 | 火灾自动报警系统 | 消防控制模块 | FCM-1 | 3F第十一防火分区火灾自动报警系统消防控制模块 | 泛海三江 | JS-951 | 2019-06-01
云下科技 | 中国 | 广东 | 广州汇云 | 汇云1栋 | 3楼 | RPA0304 | 消防系统 | 火灾自动报警系统 | 消防控制模块 | FCM-1 | 3F第十二防火分区火灾自动报警系统消防控制模块 | 泛海三江 | JS-951 | 2019-06-01
云下科技 | 中国 | 广东 | 广州汇云 | 汇云1栋 | 4楼 | RPA0401 | 消防系统 | 火灾自动报警系统 | 消防控制模块 | FCM-1 | 4F第十三防火分区火灾自动报警系统消防控制模块 | 泛海三江 | JS-951 | 2019-06-01
云下科技 | 中国 | 广东 | 广州汇云 | 汇云1栋 | 4楼 | RPA0402 | 消防系统 | 火灾自动报警系统 | 消防控制模块 | FCM-1 | 4F第十四防火分区火灾自动报警系统消防控制模块 | 泛海三江 | JS-951 | 2019-06-01
云下科技 | 中国 | 广东 | 广州汇云 | 汇云1栋 | 4楼 | RPA0403 | 消防系统 | 火灾自动报警系统 | 消防控制模块 | FCM-1 | 4F第十五防火分区火灾自动报警系统消防控制模块 | 泛海三江 | JS-951 | 2019-06-01
云下科技 | 中国 | 广东 | 广州汇云 | 汇云1栋 | 4楼 | RPA0404 | 消防系统 | 火灾自动报警系统 | 消防控制模块 | FCM-1 | 4F第十六防火分区火灾自动报警系统消防控制模块 | 泛海三江 | JS-951 | 2019-06-01
云下科技 | 中国 | 广东 | 广州汇云 | 汇云1栋 | 5楼 | RPA0501 | 消防系统 | 火灾自动报警系统 | 消防控制模块 | FCM-1 | 5F第十七防火分区火灾自动报警系统消防控制模块 | 泛海三江 | JS-951 | 2019-06-01
云下科技 | 中国 | 广东 | 广州汇云 | 汇云1栋 | 1楼 | ROD0101 | 消防系统 | 火灾自动报警系统 | 消防控制模块 | FCM-1 | 园区柴发火灾自动报警系统消防控制模块 | 泛海三江 | JS-951 | 2019-06-01
云下科技 | 中国 | 广东 | 广州汇云 | 汇云1栋 | 负1楼 | SWPB101 | 消防系统 | 火灾自动报警系统 | 消防控制模块 | FCM-1 | 冷却水泵房火灾自动报警系统消防控制模块 | 泛海三江 | JS-951 | 2019-06-01
云下科技 | 中国 | 广东 | 广州汇云 | 汇云1栋 | 负1楼 | SWPB102 | 消防系统 | 火灾自动报警系统 | 消防控制模块 | FCM-1 | 消防水泵房火灾自动报警系统消防控制模块 | 泛海三江 | JS-951 | 2019-06-01

## 火灾自动报警系统（手动火灾报警按钮）
公司名称 | 国家名称 | 省份名称 | 园区名称 | 栋数名称 | 楼层 | 房间编号 | 所属系统 | 所属子系统 | 设备类型名称 | 设备编号 | 设备名称 | 厂商 | 型号 | 投产日期
云下科技 | 中国 | 广东 | 广州汇云 | 汇云1栋 | 1楼 | RPA0101 | 消防系统 | 火灾自动报警系统 | 手动火灾报警按钮 | MFA-1 | 1F第一防火分区火灾自动报警系统手动火灾报警按钮 | 泛海三江 | J-SAP-M-962 | 2019-06-01
云下科技 | 中国 | 广东 | 广州汇云 | 汇云1栋 | 1楼 | RPA0102 | 消防系统 | 火灾自动报警系统 | 手动火灾报警按钮 | MFA-1 | 1F第二防火分区火灾自动报警系统手动火灾报警按钮 | 泛海三江 | J-SAP-M-962 | 2019-06-01
云下科技 | 中国 | 广东 | 广州汇云 | 汇云1栋 | 1楼 | RPA0103 | 消防系统 | 火灾自动报警系统 | 手动火灾报警按钮 | MFA-1 | 1F第三防火分区火灾自动报警系统手动火灾报警按钮 | 泛海三江 | J-SAP-M-962 | 2019-06-01
云下科技 | 中国 | 广东 | 广州汇云 | 汇云1栋 | 1楼 | RPA0104 | 消防系统 | 火灾自动报警系统 | 手动火灾报警按钮 | MFA-1 | 1F第四防火分区火灾自动报警系统手动火灾报警按钮 | 泛海三江 | J-SAP-M-962 | 2019-06-01
云下科技 | 中国 | 广东 | 广州汇云 | 汇云1栋 | 2楼 | RPA0201 | 消防系统 | 火灾自动报警系统 | 手动火灾报警按钮 | MFA-1 | 2F第五防火分区火灾自动报警系统手动火灾报警按钮 | 泛海三江 | J-SAP-M-962 | 2019-06-01
云下科技 | 中国 | 广东 | 广州汇云 | 汇云1栋 | 2楼 | RPA0202 | 消防系统 | 火灾自动报警系统 | 手动火灾报警按钮 | MFA-1 | 2F第六防火分区火灾自动报警系统手动火灾报警按钮 | 泛海三江 | J-SAP-M-962 | 2019-06-01
云下科技 | 中国 | 广东 | 广州汇云 | 汇云1栋 | 2楼 | RPA0203 | 消防系统 | 火灾自动报警系统 | 手动火灾报警按钮 | MFA-1 | 2F第七防火分区火灾自动报警系统手动火灾报警按钮 | 泛海三江 | J-SAP-M-962 | 2019-06-01
云下科技 | 中国 | 广东 | 广州汇云 | 汇云1栋 | 2楼 | RPA0204 | 消防系统 | 火灾自动报警系统 | 手动火灾报警按钮 | MFA-1 | 2F第八防火分区火灾自动报警系统手动火灾报警按钮 | 泛海三江 | J-SAP-M-962 | 2019-06-01
云下科技 | 中国 | 广东 | 广州汇云 | 汇云1栋 | 3楼 | RPA0301 | 消防系统 | 火灾自动报警系统 | 手动火灾报警按钮 | MFA-1 | 3F第九防火分区火灾自动报警系统手动火灾报警按钮 | 泛海三江 | J-SAP-M-962 | 2019-06-01
云下科技 | 中国 | 广东 | 广州汇云 | 汇云1栋 | 3楼 | RPA0302 | 消防系统 | 火灾自动报警系统 | 手动火灾报警按钮 | MFA-1 | 3F第十防火分区火灾自动报警系统手动火灾报警按钮 | 泛海三江 | J-SAP-M-962 | 2019-06-01
云下科技 | 中国 | 广东 | 广州汇云 | 汇云1栋 | 3楼 | RPA0303 | 消防系统 | 火灾自动报警系统 | 手动火灾报警按钮 | MFA-1 | 3F第十一防火分区火灾自动报警系统手动火灾报警按钮 | 泛海三江 | J-SAP-M-962 | 2019-06-01
云下科技 | 中国 | 广东 | 广州汇云 | 汇云1栋 | 3楼 | RPA0304 | 消防系统 | 火灾自动报警系统 | 手动火灾报警按钮 | MFA-1 | 3F第十二防火分区火灾自动报警系统手动火灾报警按钮 | 泛海三江 | J-SAP-M-962 | 2019-06-01
云下科技 | 中国 | 广东 | 广州汇云 | 汇云1栋 | 4楼 | RPA0401 | 消防系统 | 火灾自动报警系统 | 手动火灾报警按钮 | MFA-1 | 4F第十三防火分区火灾自动报警系统手动火灾报警按钮 | 泛海三江 | J-SAP-M-962 | 2019-06-01
云下科技 | 中国 | 广东 | 广州汇云 | 汇云1栋 | 4楼 | RPA0402 | 消防系统 | 火灾自动报警系统 | 手动火灾报警按钮 | MFA-1 | 4F第十四防火分区火灾自动报警系统手动火灾报警按钮 | 泛海三江 | J-SAP-M-962 | 2019-06-01
云下科技 | 中国 | 广东 | 广州汇云 | 汇云1栋 | 4楼 | RPA0403 | 消防系统 | 火灾自动报警系统 | 手动火灾报警按钮 | MFA-1 | 4F第十五防火分区火灾自动报警系统手动火灾报警按钮 | 泛海三江 | J-SAP-M-962 | 2019-06-01
云下科技 | 中国 | 广东 | 广州汇云 | 汇云1栋 | 4楼 | RPA0404 | 消防系统 | 火灾自动报警系统 | 手动火灾报警按钮 | MFA-1 | 4F第十六防火分区火灾自动报警系统手动火灾报警按钮 | 泛海三江 | J-SAP-M-962 | 2019-06-01
云下科技 | 中国 | 广东 | 广州汇云 | 汇云1栋 | 5楼 | RPA0501 | 消防系统 | 火灾自动报警系统 | 手动火灾报警按钮 | MFA-1 | 5F第十七防火分区火灾自动报警系统手动火灾报警按钮 | 泛海三江 | J-SAP-M-962 | 2019-06-01

## 火灾自动报警系统（声光报警器）
公司名称 | 国家名称 | 省份名称 | 园区名称 | 栋数名称 | 楼层 | 房间编号 | 所属系统 | 所属子系统 | 设备类型名称 | 设备编号 | 设备名称 | 厂商 | 型号 | 投产日期
云下科技 | 中国 | 广东 | 广州汇云 | 汇云1栋 | 1楼 | RPA0101 | 消防系统 | 火灾自动报警系统 | 声光报警器 | CAVA-1 | 1F第一防火分区火灾自动报警系统声光报警器 | 泛海三江 | SG-933 | 2019-06-01
云下科技 | 中国 | 广东 | 广州汇云 | 汇云1栋 | 1楼 | RPA0102 | 消防系统 | 火灾自动报警系统 | 声光报警器 | CAVA-1 | 1F第二防火分区火灾自动报警系统声光报警器 | 泛海三江 | SG-933 | 2019-06-01
云下科技 | 中国 | 广东 | 广州汇云 | 汇云1栋 | 1楼 | RPA0103 | 消防系统 | 火灾自动报警系统 | 声光报警器 | CAVA-1 | 1F第三防火分区火灾自动报警系统声光报警器 | 泛海三江 | SG-933 | 2019-06-01
云下科技 | 中国 | 广东 | 广州汇云 | 汇云1栋 | 1楼 | RPA0104 | 消防系统 | 火灾自动报警系统 | 声光报警器 | CAVA-1 | 1F第四防火分区火灾自动报警系统声光报警器 | 泛海三江 | SG-933 | 2019-06-01
云下科技 | 中国 | 广东 | 广州汇云 | 汇云1栋 | 2楼 | RPA0201 | 消防系统 | 火灾自动报警系统 | 声光报警器 | CAVA-1 | 2F第五防火分区火灾自动报警系统声光报警器 | 泛海三江 | SG-933 | 2019-06-01
云下科技 | 中国 | 广东 | 广州汇云 | 汇云1栋 | 2楼 | RPA0202 | 消防系统 | 火灾自动报警系统 | 声光报警器 | CAVA-1 | 2F第六防火分区火灾自动报警系统声光报警器 | 泛海三江 | SG-933 | 2019-06-01
云下科技 | 中国 | 广东 | 广州汇云 | 汇云1栋 | 2楼 | RPA0203 | 消防系统 | 火灾自动报警系统 | 声光报警器 | CAVA-1 | 2F第七防火分区火灾自动报警系统声光报警器 | 泛海三江 | SG-933 | 2019-06-01
云下科技 | 中国 | 广东 | 广州汇云 | 汇云1栋 | 2楼 | RPA0204 | 消防系统 | 火灾自动报警系统 | 声光报警器 | CAVA-1 | 2F第八防火分区火灾自动报警系统声光报警器 | 泛海三江 | SG-933 | 2019-06-01
云下科技 | 中国 | 广东 | 广州汇云 | 汇云1栋 | 3楼 | RPA0301 | 消防系统 | 火灾自动报警系统 | 声光报警器 | CAVA-1 | 3F第九防火分区火灾自动报警系统声光报警器 | 泛海三江 | SG-933 | 2019-06-01
云下科技 | 中国 | 广东 | 广州汇云 | 汇云1栋 | 3楼 | RPA0302 | 消防系统 | 火灾自动报警系统 | 声光报警器 | CAVA-1 | 3F第十防火分区火灾自动报警系统声光报警器 | 泛海三江 | SG-933 | 2019-06-01
云下科技 | 中国 | 广东 | 广州汇云 | 汇云1栋 | 3楼 | RPA0303 | 消防系统 | 火灾自动报警系统 | 声光报警器 | CAVA-1 | 3F第十一防火分区火灾自动报警系统声光报警器 | 泛海三江 | SG-933 | 2019-06-01
云下科技 | 中国 | 广东 | 广州汇云 | 汇云1栋 | 3楼 | RPA0304 | 消防系统 | 火灾自动报警系统 | 声光报警器 | CAVA-1 | 3F第十二防火分区火灾自动报警系统声光报警器 | 泛海三江 | SG-933 | 2019-06-01
云下科技 | 中国 | 广东 | 广州汇云 | 汇云1栋 | 4楼 | RPA0401 | 消防系统 | 火灾自动报警系统 | 声光报警器 | CAVA-1 | 4F第十三防火分区火灾自动报警系统声光报警器 | 泛海三江 | SG-933 | 2019-06-01
云下科技 | 中国 | 广东 | 广州汇云 | 汇云1栋 | 4楼 | RPA0402 | 消防系统 | 火灾自动报警系统 | 声光报警器 | CAVA-1 | 4F第十四防火分区火灾自动报警系统声光报警器 | 泛海三江 | SG-933 | 2019-06-01
云下科技 | 中国 | 广东 | 广州汇云 | 汇云1栋 | 4楼 | RPA0403 | 消防系统 | 火灾自动报警系统 | 声光报警器 | CAVA-1 | 4F第十五防火分区火灾自动报警系统声光报警器 | 泛海三江 | SG-933 | 2019-06-01
云下科技 | 中国 | 广东 | 广州汇云 | 汇云1栋 | 4楼 | RPA0404 | 消防系统 | 火灾自动报警系统 | 声光报警器 | CAVA-1 | 4F第十六防火分区火灾自动报警系统声光报警器 | 泛海三江 | SG-933 | 2019-06-01
云下科技 | 中国 | 广东 | 广州汇云 | 汇云1栋 | 5楼 | RPA0501 | 消防系统 | 火灾自动报警系统 | 声光报警器 | CAVA-1 | 5F第十七防火分区火灾自动报警系统声光报警器 | 泛海三江 | SG-933 | 2019-06-01

## 火灾自动报警系统（应急广播 ）
公司名称 | 国家名称 | 省份名称 | 园区名称 | 栋数名称 | 楼层 | 房间编号 | 所属系统 | 所属子系统 | 设备类型名称 | 设备编号 | 设备名称 | 厂商 | 型号 | 投产日期
云下科技 | 中国 | 广东 | 广州汇云 | 汇云1栋 | 1楼 | RPA0101 | 消防系统 | 火灾自动报警系统 | 应急广播 | EB-1 | 1F第一防火分区火灾自动报警系统应急广播 | 泛海三江 | SPK-B3W | 2019-06-01
云下科技 | 中国 | 广东 | 广州汇云 | 汇云1栋 | 1楼 | RPA0102 | 消防系统 | 火灾自动报警系统 | 应急广播 | EB-1 | 1F第二防火分区火灾自动报警系统应急广播 | 泛海三江 | SPK-B3W | 2019-06-01
云下科技 | 中国 | 广东 | 广州汇云 | 汇云1栋 | 1楼 | RPA0103 | 消防系统 | 火灾自动报警系统 | 应急广播 | EB-1 | 1F第三防火分区火灾自动报警系统应急广播 | 泛海三江 | SPK-B3W | 2019-06-01
云下科技 | 中国 | 广东 | 广州汇云 | 汇云1栋 | 1楼 | RPA0104 | 消防系统 | 火灾自动报警系统 | 应急广播 | EB-1 | 1F第四防火分区火灾自动报警系统应急广播 | 泛海三江 | SPK-B3W | 2019-06-01
云下科技 | 中国 | 广东 | 广州汇云 | 汇云1栋 | 2楼 | RPA0201 | 消防系统 | 火灾自动报警系统 | 应急广播 | EB-1 | 2F第五防火分区火灾自动报警系统应急广播 | 泛海三江 | SPK-B3W | 2019-06-01
云下科技 | 中国 | 广东 | 广州汇云 | 汇云1栋 | 2楼 | RPA0202 | 消防系统 | 火灾自动报警系统 | 应急广播 | EB-1 | 2F第六防火分区火灾自动报警系统应急广播 | 泛海三江 | SPK-B3W | 2019-06-01
云下科技 | 中国 | 广东 | 广州汇云 | 汇云1栋 | 2楼 | RPA0203 | 消防系统 | 火灾自动报警系统 | 应急广播 | EB-1 | 2F第七防火分区火灾自动报警系统应急广播 | 泛海三江 | SPK-B3W | 2019-06-01
云下科技 | 中国 | 广东 | 广州汇云 | 汇云1栋 | 2楼 | RPA0204 | 消防系统 | 火灾自动报警系统 | 应急广播 | EB-1 | 2F第八防火分区火灾自动报警系统应急广播 | 泛海三江 | SPK-B3W | 2019-06-01
云下科技 | 中国 | 广东 | 广州汇云 | 汇云1栋 | 3楼 | RPA0301 | 消防系统 | 火灾自动报警系统 | 应急广播 | EB-1 | 3F第九防火分区火灾自动报警系统应急广播 | 泛海三江 | SPK-B3W | 2019-06-01
云下科技 | 中国 | 广东 | 广州汇云 | 汇云1栋 | 3楼 | RPA0302 | 消防系统 | 火灾自动报警系统 | 应急广播 | EB-1 | 3F第十防火分区火灾自动报警系统应急广播 | 泛海三江 | SPK-B3W | 2019-06-01
云下科技 | 中国 | 广东 | 广州汇云 | 汇云1栋 | 3楼 | RPA0303 | 消防系统 | 火灾自动报警系统 | 应急广播 | EB-1 | 3F第十一防火分区火灾自动报警系统应急广播 | 泛海三江 | SPK-B3W | 2019-06-01
云下科技 | 中国 | 广东 | 广州汇云 | 汇云1栋 | 3楼 | RPA0304 | 消防系统 | 火灾自动报警系统 | 应急广播 | EB-1 | 3F第十二防火分区火灾自动报警系统应急广播 | 泛海三江 | SPK-B3W | 2019-06-01
云下科技 | 中国 | 广东 | 广州汇云 | 汇云1栋 | 4楼 | RPA0401 | 消防系统 | 火灾自动报警系统 | 应急广播 | EB-1 | 4F第十三防火分区火灾自动报警系统应急广播 | 泛海三江 | SPK-B3W | 2019-06-01
云下科技 | 中国 | 广东 | 广州汇云 | 汇云1栋 | 4楼 | RPA0402 | 消防系统 | 火灾自动报警系统 | 应急广播 | EB-1 | 4F第十四防火分区火灾自动报警系统应急广播 | 泛海三江 | SPK-B3W | 2019-06-01
云下科技 | 中国 | 广东 | 广州汇云 | 汇云1栋 | 4楼 | RPA0403 | 消防系统 | 火灾自动报警系统 | 应急广播 | EB-1 | 4F第十五防火分区火灾自动报警系统应急广播 | 泛海三江 | SPK-B3W | 2019-06-01
云下科技 | 中国 | 广东 | 广州汇云 | 汇云1栋 | 4楼 | RPA0404 | 消防系统 | 火灾自动报警系统 | 应急广播 | EB-1 | 4F第十六防火分区火灾自动报警系统应急广播 | 泛海三江 | SPK-B3W | 2019-06-01
云下科技 | 中国 | 广东 | 广州汇云 | 汇云1栋 | 5楼 | RPA0501 | 消防系统 | 火灾自动报警系统 | 应急广播 | EB-1 | 5F第十七防火分区火灾自动报警系统应急广播 | 泛海三江 | SPK-B3W | 2019-06-01

## 气体灭火系统（气体灭火控制盘 ）
公司名称 | 国家名称 | 省份名称 | 园区名称 | 栋数名称 | 楼层 | 房间编号 | 所属系统 | 所属子系统 | 设备类型名称 | 设备编号 | 设备名称 | 厂商 | 型号 | 投产日期
云下科技 | 中国 | 广东 | 广州汇云 | 汇云1栋 | 1楼 | RPA0102 | 消防系统 | 气体灭火系统 | 气体灭火控制盘 | GCP-1 | 机房1-2C门一楼1#气体灭火控制盘 | 泛海三江 | JB-QBL-QM300/4 | 2019-05-01
云下科技 | 中国 | 广东 | 广州汇云 | 汇云1栋 | 1楼 | RPA0102 | 消防系统 | 气体灭火系统 | 气体灭火控制盘 | GCP-2 | 1-2电池室B门一楼4#气体灭火控制盘 | 泛海三江 | JB-QBL-QM300/4 | 2019-05-01
云下科技 | 中国 | 广东 | 广州汇云 | 汇云1栋 | 1楼 | RPA0103 | 消防系统 | 气体灭火系统 | 气体灭火控制盘 | GCP-1 | 2#高压配电室门口一楼2#气体灭火控制盘 | 泛海三江 | JB-QBL-QM300/4 | 2019-05-01
云下科技 | 中国 | 广东 | 广州汇云 | 汇云1栋 | 1楼 | RPA0103 | 消防系统 | 气体灭火系统 | 气体灭火控制盘 | GCP-2 | 1-2接入间门口一楼5#气体灭火控制盘 | 泛海三江 | JB-QBL-QM300/4 | 2019-05-01
云下科技 | 中国 | 广东 | 广州汇云 | 汇云1栋 | 1楼 | RPA0104 | 消防系统 | 气体灭火系统 | 气体灭火控制盘 | GCP-1 | 制冷机房配电室门口一楼3#气体灭火控制盘 | 泛海三江 | JB-QBL-QM300/4 | 2019-05-01
云下科技 | 中国 | 广东 | 广州汇云 | 汇云1栋 | 1楼 | RPA0104 | 消防系统 | 气体灭火系统 | 气体灭火控制盘 | GCP-2 | 油机并机室外墙一楼6#气体灭火控制盘 | 泛海三江 | JB-QBL-QM300/4 | 2020-09-01
云下科技 | 中国 | 广东 | 广州汇云 | 汇云1栋 | 1楼 | RPA0104 | 消防系统 | 气体灭火系统 | 气体灭火控制盘 | GCP-3 | 油机并机室外墙一楼7#气体灭火控制盘 | 泛海三江 | JB-QBL-QM300/4 | 2020-09-01
云下科技 | 中国 | 广东 | 广州汇云 | 汇云1栋 | 1楼 | ROD0101 | 消防系统 | 气体灭火系统 | 气体灭火控制盘 | GCP-1 | 9#柴发气体灭火控制盘 | 鼎信消防 | TS-MH-5001 | 2020-01-01
云下科技 | 中国 | 广东 | 广州汇云 | 汇云1栋 | 1楼 | ROD0101 | 消防系统 | 气体灭火系统 | 气体灭火控制盘 | GCP-2 | 10#柴发气体灭火控制盘 | 鼎信消防 | TS-MH-5002 | 2020-01-01
云下科技 | 中国 | 广东 | 广州汇云 | 汇云1栋 | 1楼 | ROD0101 | 消防系统 | 气体灭火系统 | 气体灭火控制盘 | GCP-3 | 11#柴发气体灭火控制盘 | 鼎信消防 | TS-MH-5003 | 2020-01-01
云下科技 | 中国 | 广东 | 广州汇云 | 汇云1栋 | 1楼 | ROD0101 | 消防系统 | 气体灭火系统 | 气体灭火控制盘 | GCP-4 | 12#柴发气体灭火控制盘 | 鼎信消防 | TS-MH-5004 | 2020-01-01
云下科技 | 中国 | 广东 | 广州汇云 | 汇云1栋 | 1楼 | ROD0101 | 消防系统 | 气体灭火系统 | 气体灭火控制盘 | GCP-5 | 19#柴发气体灭火控制盘 | 青鸟消防 | JB-QB-JBF5014 | 2020-09-01
云下科技 | 中国 | 广东 | 广州汇云 | 汇云1栋 | 2楼 | RPA0202 | 消防系统 | 气体灭火系统 | 气体灭火控制盘 | GCP-1 | 2-3业务区域空调间B门二楼1#气体灭火控制盘 | 泛海三江 | JB-QBL-QM300/4 | 2019-05-01
云下科技 | 中国 | 广东 | 广州汇云 | 汇云1栋 | 2楼 | RPA0203 | 消防系统 | 气体灭火系统 | 气体灭火控制盘 | GCP-1 | 2-2电池室C门二楼2#气体灭火控制盘 | 泛海三江 | JB-QBL-QM300/4 | 2019-05-01
云下科技 | 中国 | 广东 | 广州汇云 | 汇云1栋 | 2楼 | RPA0203 | 消防系统 | 气体灭火系统 | 气体灭火控制盘 | GCP-2 | 2-1电力室空调间门口二楼3#气体灭火控制盘 | 泛海三江 | JB-QBL-QM300/4 | 2019-05-01
云下科技 | 中国 | 广东 | 广州汇云 | 汇云1栋 | 2楼 | RPA0204 | 消防系统 | 气体灭火系统 | 气体灭火控制盘 | GCP-1 | 2-4业务区域D门二楼4#气体灭火控制盘 | 泛海三江 | JB-QBL-QM300/4 | 2019-05-01
云下科技 | 中国 | 广东 | 广州汇云 | 汇云1栋 | 2楼 | RPA0204 | 消防系统 | 气体灭火系统 | 气体灭火控制盘 | GCP-2 | 2-5业务区域A门二楼5#气体灭火控制盘 | 泛海三江 | JB-QBL-QM300/4 | 2019-05-01
云下科技 | 中国 | 广东 | 广州汇云 | 汇云1栋 | 2楼 | RPA0204 | 消防系统 | 气体灭火系统 | 气体灭火控制盘 | GCP-3 | 2F库房5门口二楼5#气体灭火控制盘 | 泛海三江 | JB-QBL-QM300/4 | 2019-05-01
云下科技 | 中国 | 广东 | 广州汇云 | 汇云1栋 | 3楼 | RPA0302 | 消防系统 | 气体灭火系统 | 气体灭火控制盘 | GCP-1 | 3-3业务区域空调间B门三楼1#气体灭火控制盘 | 泛海三江 | JB-QBL-QM300/4 | 2019-05-01
云下科技 | 中国 | 广东 | 广州汇云 | 汇云1栋 | 3楼 | RPA0303 | 消防系统 | 气体灭火系统 | 气体灭火控制盘 | GCP-1 | 3-1电池室三楼2#气体灭火控制盘 | 泛海三江 | JB-QBL-QM300/4 | 2019-05-01
云下科技 | 中国 | 广东 | 广州汇云 | 汇云1栋 | 3楼 | RPA0303 | 消防系统 | 气体灭火系统 | 气体灭火控制盘 | GCP-2 | 3-2电力室东侧三楼4#气体灭火控制盘 | 泛海三江 | JB-QBL-QM300/4 | 2019-05-01
云下科技 | 中国 | 广东 | 广州汇云 | 汇云1栋 | 3楼 | RPA0303 | 消防系统 | 气体灭火系统 | 气体灭火控制盘 | GCP-3 | 精密空调UPS配电室三楼6#气体灭火控制盘 | 泛海三江 | JB-QBL-QM210 | 2020-01-01
云下科技 | 中国 | 广东 | 广州汇云 | 汇云1栋 | 3楼 | RPA0304 | 消防系统 | 气体灭火系统 | 气体灭火控制盘 | GCP-1 | 3-4业务区域西侧三楼3#气体灭火控制盘 | 泛海三江 | JB-QBL-QM300/4 | 2019-05-01
云下科技 | 中国 | 广东 | 广州汇云 | 汇云1栋 | 3楼 | RPA0304 | 消防系统 | 气体灭火系统 | 气体灭火控制盘 | GCP-2 | 3-5业务区域东侧三楼5#气体灭火控制盘 | 泛海三江 | JB-QBL-QM300/4 | 2019-05-01
云下科技 | 中国 | 广东 | 广州汇云 | 汇云1栋 | 4楼 | RPA0402 | 消防系统 | 气体灭火系统 | 气体灭火控制盘 | GCP-1 | 4-3业务区域空调间B门四楼1#气体灭火控制盘 | 泛海三江 | JB-QBL-QM300/4 | 2019-05-01
云下科技 | 中国 | 广东 | 广州汇云 | 汇云1栋 | 4楼 | RPA0403 | 消防系统 | 气体灭火系统 | 气体灭火控制盘 | GCP-1 | 4-1电力室西侧四楼2#气体灭火控制盘 | 泛海三江 | JB-QBL-QM300/4 | 2019-05-01
云下科技 | 中国 | 广东 | 广州汇云 | 汇云1栋 | 4楼 | RPA0403 | 消防系统 | 气体灭火系统 | 气体灭火控制盘 | GCP-2 | 4-2电力室东侧四楼3#气体灭火控制盘 | 泛海三江 | JB-QBL-QM300/4 | 2019-05-01
云下科技 | 中国 | 广东 | 广州汇云 | 汇云1栋 | 4楼 | RPA0403 | 消防系统 | 气体灭火系统 | 气体灭火控制盘 | GCP-3 | 4-3电池室门口四楼6#气体灭火控制盘 | 泛海三江 | JB-QBL-QM300/4 | 2019-05-01
云下科技 | 中国 | 广东 | 广州汇云 | 汇云1栋 | 4楼 | RPA0404 | 消防系统 | 气体灭火系统 | 气体灭火控制盘 | GCP-1 | 4-4业务区域西侧四楼4#气体灭火控制盘 | 泛海三江 | JB-QBL-QM300/4 | 2019-05-01
云下科技 | 中国 | 广东 | 广州汇云 | 汇云1栋 | 4楼 | RPA0404 | 消防系统 | 气体灭火系统 | 气体灭火控制盘 | GCP-2 | 4-4业务区域西侧四楼5#气体灭火控制盘 | 泛海三江 | JB-QBL-QM300/4 | 2019-05-01
云下科技 | 中国 | 广东 | 广州汇云 | 汇云1栋 | 5楼 | RPA0501 | 消防系统 | 气体灭火系统 | 气体灭火控制盘 | GCP-1 | 5-1电力室通道五楼1#气体灭火控制盘 | 泛海三江 | JB-QBL-QM300/4 | 2020-01-01
云下科技 | 中国 | 广东 | 广州汇云 | 汇云1栋 | 5楼 | RPA0501 | 消防系统 | 气体灭火系统 | 气体灭火控制盘 | GCP-2 | 5-1电力室通道五楼2#气体灭火控制盘 | 泛海三江 | JB-QBL-QM300/4 | 2020-01-01
云下科技 | 中国 | 广东 | 广州汇云 | 汇云1栋 | 5楼 | RPA0502 | 消防系统 | 气体灭火系统 | 气体灭火控制盘 | GCP-1 | 冷却塔控制室五楼3#气体灭火控制盘 | 泛海三江 | JB-QBL-QM210 | 2020-01-01

## 气体灭火系统（柜式气体灭火装置）
公司名称 | 国家名称 | 省份名称 | 园区名称 | 栋数名称 | 楼层 | 房间编号 | 所属系统 | 所属子系统 | 设备类型名称 | 设备编号 | 设备名称 | 厂商 | 型号 | 投产日期
云下科技 | 中国 | 广东 | 广州汇云 | 汇云1栋 | 1楼 | ASR0103 | 消防系统 | 气体灭火系统 | 柜式气体灭火装置 | GGD-1 | 1F库房3柜式灭火装置 | 高旺消防 | MP150/2.5GW | 2019-06-01
云下科技 | 中国 | 广东 | 广州汇云 | 汇云1栋 | 1楼 | SEP0101 | 消防系统 | 气体灭火系统 | 柜式气体灭火装置 | GGD-1 | EPS室柜式灭火装置 | 高旺消防 | MP70/2.5GW | 2019-06-01
云下科技 | 中国 | 广东 | 广州汇云 | 汇云1栋 | 1楼 | CS0101 | 消防系统 | 气体灭火系统 | 柜式气体灭火装置 | GGD-1 | 1-1接入间柜式灭火装置 | 瑞港消防 | GQQ150/2.5G | 2020-11-01
云下科技 | 中国 | 广东 | 广州汇云 | 汇云1栋 | 2楼 | ASR0205 | 消防系统 | 气体灭火系统 | 柜式气体灭火装置 | GGD-1 | 2F库房5柜式灭火装置 | 高旺消防 | MP150/2.5GW | 2019-06-01
云下科技 | 中国 | 广东 | 广州汇云 | 汇云1栋 | 2楼 | ASR0207 | 消防系统 | 气体灭火系统 | 柜式气体灭火装置 | GGD-1 | 2F库房7柜式灭火装置 | 高旺消防 | MP150/2.5GW | 2019-06-01
云下科技 | 中国 | 广东 | 广州汇云 | 汇云1栋 | 2楼 | SBR0204 | 消防系统 | 气体灭火系统 | 柜式气体灭火装置 | GGD-1 | 2F电池室4柜式灭火装置 | 高旺消防 | MP100/2.5GW | 2019-06-01
云下科技 | 中国 | 广东 | 广州汇云 | 汇云1栋 | 3楼 | SBR0304 | 消防系统 | 气体灭火系统 | 柜式气体灭火装置 | GGD-1 | 3F电池室4柜式灭火装置 | 高旺消防 | MP100/2.5GW | 2019-06-01
云下科技 | 中国 | 广东 | 广州汇云 | 汇云1栋 | 3楼 | SBR0305 | 消防系统 | 气体灭火系统 | 柜式气体灭火装置 | GGD-1 | 3F电池室5柜式灭火装置 | 高旺消防 | MP120/2.5GW | 2019-06-01
云下科技 | 中国 | 广东 | 广州汇云 | 汇云1栋 | 3楼 | SPR0303 | 消防系统 | 气体灭火系统 | 柜式气体灭火装置 | GGD-1 | 精密空调UPS室1#柜式灭火装置 | 瑞港消防 | GQQ100/2.5G | 2020-11-01
云下科技 | 中国 | 广东 | 广州汇云 | 汇云1栋 | 3楼 | SPR0303 | 消防系统 | 气体灭火系统 | 柜式气体灭火装置 | GGD-2 | 精密空调UPS室2#柜式灭火装置 | 瑞港消防 | GQQ100/2.5G | 2019-06-01
云下科技 | 中国 | 广东 | 广州汇云 | 汇云1栋 | 4楼 | SBR0403 | 消防系统 | 气体灭火系统 | 柜式气体灭火装置 | GGD-1 | 4F电池室3柜式灭火装置 | 高旺消防 | MP150/2.5GW | 2019-06-01
云下科技 | 中国 | 广东 | 广州汇云 | 汇云1栋 | 4楼 | SBR0405 | 消防系统 | 气体灭火系统 | 柜式气体灭火装置 | GGD-1 | 48V电池室2柜式灭火装置 | 高旺消防 | MP100/2.5GW | 2020-11-01
云下科技 | 中国 | 广东 | 广州汇云 | 汇云1栋 | 5楼 | SPR0501 | 消防系统 | 气体灭火系统 | 柜式气体灭火装置 | GGD-1 | 5-1电力室1#柜式灭火装置 | 瑞港消防 | GQQ100/2.5G | 2020-11-01
云下科技 | 中国 | 广东 | 广州汇云 | 汇云1栋 | 5楼 | SPR0501 | 消防系统 | 气体灭火系统 | 柜式气体灭火装置 | GGD-2 | 5-1电力室2#柜式灭火装置 | 瑞港消防 | GQQ100/2.5G | 2020-11-01
云下科技 | 中国 | 广东 | 广州汇云 | 汇云1栋 | 5楼 | SPR0502 | 消防系统 | 气体灭火系统 | 柜式气体灭火装置 | GGD-1 | 5-2电力室1#柜式灭火装置 | 瑞港消防 | GQQ90/2.5G | 2020-11-01
云下科技 | 中国 | 广东 | 广州汇云 | 汇云1栋 | 5楼 | SPR0502 | 消防系统 | 气体灭火系统 | 柜式气体灭火装置 | GGD-2 | 5-2电力室2#柜式灭火装置 | 瑞港消防 | GQQ90/2.5G | 2020-11-01
云下科技 | 中国 | 广东 | 广州汇云 | 汇云1栋 | 5楼 | SPA0501 | 消防系统 | 气体灭火系统 | 柜式气体灭火装置 | GGD-1 | 5-1电力室空调间柜式灭火装置 | 瑞港消防 | GQQ70/2.5G | 2020-11-01
云下科技 | 中国 | 广东 | 广州汇云 | 汇云1栋 | 5楼 | SPA0502 | 消防系统 | 气体灭火系统 | 柜式气体灭火装置 | GGD-1 | 5-2电力室空调间柜式灭火装置 | 瑞港消防 | GQQ70/2.5G | 2020-11-01
云下科技 | 中国 | 广东 | 广州汇云 | 汇云1栋 | 5楼 | SBR0501 | 消防系统 | 气体灭火系统 | 柜式气体灭火装置 | GGD-1 | 5-1电池室柜式灭火装置 | 瑞港消防 | GQQ120/2.5G | 2020-11-01
云下科技 | 中国 | 广东 | 广州汇云 | 汇云1栋 | 5楼 | SBR0502 | 消防系统 | 气体灭火系统 | 柜式气体灭火装置 | GGD-1 | 5-2电池室柜式灭火装置 | 瑞港消防 | GQQ100/2.5G | 2020-11-01
云下科技 | 中国 | 广东 | 广州汇云 | 汇云1栋 | 5楼 | SBA0501 | 消防系统 | 气体灭火系统 | 柜式气体灭火装置 | GGD-1 | 5-1电池室空调间柜式灭火装置 | 瑞港消防 | GQQ70/2.5G | 2020-11-01
云下科技 | 中国 | 广东 | 广州汇云 | 汇云1栋 | 5楼 | SBA0502 | 消防系统 | 气体灭火系统 | 柜式气体灭火装置 | GGD-1 | 5-2电池室空调间柜式灭火装置 | 瑞港消防 | GQQ70/2.5G | 2020-11-01
云下科技 | 中国 | 广东 | 广州汇云 | 汇云1栋 | 5楼 | SCT0501 | 消防系统 | 气体灭火系统 | 柜式气体灭火装置 | GGD-1 | 冷却塔配电室柜式灭火装置 | 瑞港消防 | GQQ150/2.5G | 2020-11-01
云下科技 | 中国 | 广东 | 广州汇云 | 汇云1栋 | 1楼 | ROD0101 | 消防系统 | 气体灭火系统 | 柜式气体灭火装置 | GGD-1 | 9#柴发柜式灭火装置 | 艾弗尔 | QMP90/2.5 | 2020-01-01
云下科技 | 中国 | 广东 | 广州汇云 | 汇云1栋 | 1楼 | ROD0101 | 消防系统 | 气体灭火系统 | 柜式气体灭火装置 | GGD-2 | 10#柴发柜式灭火装置 | 卓安消防 | GQQ90/2.5-ZA | 2020-07-01
云下科技 | 中国 | 广东 | 广州汇云 | 汇云1栋 | 1楼 | ROD0101 | 消防系统 | 气体灭火系统 | 柜式气体灭火装置 | GGD-3 | 11#柴发柜式灭火装置 | 卓安消防 | GQQ90/2.5-ZA | 2020-07-01
云下科技 | 中国 | 广东 | 广州汇云 | 汇云1栋 | 1楼 | ROD0101 | 消防系统 | 气体灭火系统 | 柜式气体灭火装置 | GGD-4 | 12#柴发柜式灭火装置 | 卓安消防 | GQQ90/2.5-ZA | 2020-07-01
云下科技 | 中国 | 广东 | 广州汇云 | 汇云1栋 | 1楼 | ROD0101 | 消防系统 | 气体灭火系统 | 柜式气体灭火装置 | GGD-5 | 19#柴发柜式灭火装置 | 卓安消防 | GQQ90/2.5-ZA | 2020-07-01

## 气体灭火系统（气体喷头）
公司名称 | 国家名称 | 省份名称 | 园区名称 | 栋数名称 | 楼层 | 房间编号 | 所属系统 | 所属子系统 | 设备类型名称 | 设备编号 | 设备名称 | 厂商 | 型号 | 投产日期
云下科技 | 中国 | 广东 | 广州汇云 | 汇云1栋 | 1楼 | CB0101 | 消防系统 | 气体灭火系统 | 气体喷头 | GNO-1 | 1-1业务区域气体喷头 | 振兴消防 | DN15、DN25、DN32、DN40、DN50 | 2019-06-01
云下科技 | 中国 | 广东 | 广州汇云 | 汇云1栋 | 1楼 | CB0102 | 消防系统 | 气体灭火系统 | 气体喷头 | GNO-1 | 1-2业务区域气体喷头 | 振兴消防 | DN15、DN25、DN32、DN40、DN50 | 2019-06-01
云下科技 | 中国 | 广东 | 广州汇云 | 汇云1栋 | 1楼 | SLV0101 | 消防系统 | 气体灭火系统 | 气体喷头 | GNO-1 | 1-1低压配电室气体喷头 | 振兴消防 | DN15、DN25、DN32、DN40、DN50 | 2019-06-01
云下科技 | 中国 | 广东 | 广州汇云 | 汇云1栋 | 1楼 | SLV0102 | 消防系统 | 气体灭火系统 | 气体喷头 | GNO-1 | 1-2低压配电室气体喷头 | 振兴消防 | DN15、DN25、DN32、DN40、DN50 | 2019-06-01
云下科技 | 中国 | 广东 | 广州汇云 | 汇云1栋 | 1楼 | STR0101 | 消防系统 | 气体灭火系统 | 气体喷头 | GNO-1 | 1#变压器室气体喷头 | 振兴消防 | DN15、DN25、DN32、DN40、DN50 | 2019-06-01
云下科技 | 中国 | 广东 | 广州汇云 | 汇云1栋 | 1楼 | STR0102 | 消防系统 | 气体灭火系统 | 气体喷头 | GNO-1 | 2#变压器室气体喷头 | 振兴消防 | DN15、DN25、DN32、DN40、DN50 | 2019-06-01
云下科技 | 中国 | 广东 | 广州汇云 | 汇云1栋 | 1楼 | STR0103 | 消防系统 | 气体灭火系统 | 气体喷头 | GNO-1 | 3#变压器室气体喷头 | 振兴消防 | DN15、DN25、DN32、DN40、DN50 | 2019-06-01
云下科技 | 中国 | 广东 | 广州汇云 | 汇云1栋 | 1楼 | STR0104 | 消防系统 | 气体灭火系统 | 气体喷头 | GNO-1 | 4#变压器室气体喷头 | 振兴消防 | DN15、DN25、DN32、DN40、DN50 | 2019-06-01
云下科技 | 中国 | 广东 | 广州汇云 | 汇云1栋 | 1楼 | STR0105 | 消防系统 | 气体灭火系统 | 气体喷头 | GNO-1 | 5#变压器室气体喷头 | 振兴消防 | DN15、DN25、DN32、DN40、DN50 | 2019-06-01
云下科技 | 中国 | 广东 | 广州汇云 | 汇云1栋 | 1楼 | STR0106 | 消防系统 | 气体灭火系统 | 气体喷头 | GNO-1 | 6#变压器室气体喷头 | 振兴消防 | DN15、DN25、DN32、DN40、DN50 | 2019-06-01
云下科技 | 中国 | 广东 | 广州汇云 | 汇云1栋 | 1楼 | STR0107 | 消防系统 | 气体灭火系统 | 气体喷头 | GNO-1 | 7#变压器室气体喷头 | 振兴消防 | DN15、DN25、DN32、DN40、DN50 | 2019-06-01
云下科技 | 中国 | 广东 | 广州汇云 | 汇云1栋 | 1楼 | STR0108 | 消防系统 | 气体灭火系统 | 气体喷头 | GNO-1 | 8#变压器室气体喷头 | 振兴消防 | DN15、DN25、DN32、DN40、DN50 | 2019-06-01
云下科技 | 中国 | 广东 | 广州汇云 | 汇云1栋 | 1楼 | STR0109 | 消防系统 | 气体灭火系统 | 气体喷头 | GNO-1 | 9#变压器室气体喷头 | 振兴消防 | DN15、DN25、DN32、DN40、DN50 | 2019-06-01
云下科技 | 中国 | 广东 | 广州汇云 | 汇云1栋 | 1楼 | STR0110 | 消防系统 | 气体灭火系统 | 气体喷头 | GNO-1 | 10#变压器室气体喷头 | 振兴消防 | DN15、DN25、DN32、DN40、DN50 | 2019-06-01
云下科技 | 中国 | 广东 | 广州汇云 | 汇云1栋 | 1楼 | SPR0101 | 消防系统 | 气体灭火系统 | 气体喷头 | GNO-1 | 1-1电力室气体喷头 | 振兴消防 | DN15、DN25、DN32、DN40、DN50 | 2019-06-01
云下科技 | 中国 | 广东 | 广州汇云 | 汇云1栋 | 1楼 | SPR0102 | 消防系统 | 气体灭火系统 | 气体喷头 | GNO-1 | 1-2电力室气体喷头 | 振兴消防 | DN15、DN25、DN32、DN40、DN50 | 2019-06-01
云下科技 | 中国 | 广东 | 广州汇云 | 汇云1栋 | 1楼 | SBR0101 | 消防系统 | 气体灭火系统 | 气体喷头 | GNO-1 | 1-1电池室气体喷头 | 振兴消防 | DN15、DN25、DN32、DN40、DN50 | 2019-06-01
云下科技 | 中国 | 广东 | 广州汇云 | 汇云1栋 | 1楼 | SBR0102 | 消防系统 | 气体灭火系统 | 气体喷头 | GNO-1 | 1-2电池室气体喷头 | 振兴消防 | DN15、DN25、DN32、DN40、DN50 | 2019-06-01
云下科技 | 中国 | 广东 | 广州汇云 | 汇云1栋 | 1楼 | SGP0101 | 消防系统 | 气体灭火系统 | 气体喷头 | GNO-1 | 油机并机室气体喷头 | 振兴消防 | DN15、DN25、DN32、DN40、DN50 | 2019-06-01
云下科技 | 中国 | 广东 | 广州汇云 | 汇云1栋 | 1楼 | SRD0101 | 消防系统 | 气体灭火系统 | 气体喷头 | GNO-1 | 制冷机房配电室气体喷头 | 振兴消防 | DN15、DN25、DN32、DN40、DN50 | 2019-06-01
云下科技 | 中国 | 广东 | 广州汇云 | 汇云1栋 | 1楼 | SHV0101 | 消防系统 | 气体灭火系统 | 气体喷头 | GNO-1 | 1#高压配电室气体喷头 | 振兴消防 | DN15、DN25、DN32、DN40、DN50 | 2019-06-01
云下科技 | 中国 | 广东 | 广州汇云 | 汇云1栋 | 1楼 | SHV0102 | 消防系统 | 气体灭火系统 | 气体喷头 | GNO-1 | 2#高压配电室气体喷头 | 振兴消防 | DN15、DN25、DN32、DN40、DN50 | 2019-06-01
云下科技 | 中国 | 广东 | 广州汇云 | 汇云1栋 | 1楼 | SHV0103 | 消防系统 | 气体灭火系统 | 气体喷头 | GNO-1 | 3#高压配电室气体喷头 | 振兴消防 | DN15、DN25、DN32、DN40、DN50 | 2019-06-01
云下科技 | 中国 | 广东 | 广州汇云 | 汇云1栋 | 1楼 | SHV0104 | 消防系统 | 气体灭火系统 | 气体喷头 | GNO-1 | 4#高压配电室气体喷头 | 振兴消防 | DN15、DN25、DN32、DN40、DN50 | 2019-06-01
云下科技 | 中国 | 广东 | 广州汇云 | 汇云1栋 | 2楼 | CB0201 | 消防系统 | 气体灭火系统 | 气体喷头 | GNO-1 | 2-1业务区域气体喷头 | 振兴消防 | DN15、DN25、DN32、DN40、DN50 | 2019-06-01
云下科技 | 中国 | 广东 | 广州汇云 | 汇云1栋 | 2楼 | CB0202 | 消防系统 | 气体灭火系统 | 气体喷头 | GNO-1 | 2-2业务区域气体喷头 | 振兴消防 | DN15、DN25、DN32、DN40、DN50 | 2019-06-01
云下科技 | 中国 | 广东 | 广州汇云 | 汇云1栋 | 2楼 | CB0203 | 消防系统 | 气体灭火系统 | 气体喷头 | GNO-1 | 2-3业务区域气体喷头 | 振兴消防 | DN15、DN25、DN32、DN40、DN50 | 2019-06-01
云下科技 | 中国 | 广东 | 广州汇云 | 汇云1栋 | 2楼 | CB0204 | 消防系统 | 气体灭火系统 | 气体喷头 | GNO-1 | 2-4业务区域气体喷头 | 振兴消防 | DN15、DN25、DN32、DN40、DN50 | 2019-06-01
云下科技 | 中国 | 广东 | 广州汇云 | 汇云1栋 | 2楼 | CB0205 | 消防系统 | 气体灭火系统 | 气体喷头 | GNO-1 | 2-5业务区域气体喷头 | 振兴消防 | DN15、DN25、DN32、DN40、DN50 | 2019-06-01
云下科技 | 中国 | 广东 | 广州汇云 | 汇云1栋 | 2楼 | SPR0201 | 消防系统 | 气体灭火系统 | 气体喷头 | GNO-1 | 2-1电力室气体喷头 | 振兴消防 | DN15、DN25、DN32、DN40、DN50 | 2019-06-01
云下科技 | 中国 | 广东 | 广州汇云 | 汇云1栋 | 2楼 | SPR0202 | 消防系统 | 气体灭火系统 | 气体喷头 | GNO-1 | 2-2电力室气体喷头 | 振兴消防 | DN15、DN25、DN32、DN40、DN50 | 2019-06-01
云下科技 | 中国 | 广东 | 广州汇云 | 汇云1栋 | 2楼 | STR0201 | 消防系统 | 气体灭火系统 | 气体喷头 | GNO-1 | 11#变压器室气体喷头 | 振兴消防 | DN15、DN25、DN32、DN40、DN50 | 2019-06-01
云下科技 | 中国 | 广东 | 广州汇云 | 汇云1栋 | 2楼 | STR0202 | 消防系统 | 气体灭火系统 | 气体喷头 | GNO-1 | 12#变压器室气体喷头 | 振兴消防 | DN15、DN25、DN32、DN40、DN50 | 2019-06-01
云下科技 | 中国 | 广东 | 广州汇云 | 汇云1栋 | 2楼 | STR0203 | 消防系统 | 气体灭火系统 | 气体喷头 | GNO-1 | 13#变压器室气体喷头 | 振兴消防 | DN15、DN25、DN32、DN40、DN50 | 2019-06-01
云下科技 | 中国 | 广东 | 广州汇云 | 汇云1栋 | 2楼 | STR0204 | 消防系统 | 气体灭火系统 | 气体喷头 | GNO-1 | 14#变压器室气体喷头 | 振兴消防 | DN15、DN25、DN32、DN40、DN50 | 2019-06-01
云下科技 | 中国 | 广东 | 广州汇云 | 汇云1栋 | 2楼 | STR0205 | 消防系统 | 气体灭火系统 | 气体喷头 | GNO-1 | 15#变压器室气体喷头 | 振兴消防 | DN15、DN25、DN32、DN40、DN50 | 2019-06-01
云下科技 | 中国 | 广东 | 广州汇云 | 汇云1栋 | 2楼 | STR0206 | 消防系统 | 气体灭火系统 | 气体喷头 | GNO-1 | 16#变压器室气体喷头 | 振兴消防 | DN15、DN25、DN32、DN40、DN50 | 2019-06-01
云下科技 | 中国 | 广东 | 广州汇云 | 汇云1栋 | 2楼 | CC0201 | 消防系统 | 气体灭火系统 | 气体喷头 | GNO-1 | 2-1核心交换间气体喷头 | 振兴消防 | DN15、DN25、DN32、DN40、DN50 | 2019-06-01
云下科技 | 中国 | 广东 | 广州汇云 | 汇云1栋 | 2楼 | CC0202 | 消防系统 | 气体灭火系统 | 气体喷头 | GNO-1 | 2-2核心交换间气体喷头 | 振兴消防 | DN15、DN25、DN32、DN40、DN50 | 2019-06-01
云下科技 | 中国 | 广东 | 广州汇云 | 汇云1栋 | 2楼 | SBR0203 | 消防系统 | 气体灭火系统 | 气体喷头 | GNO-1 | 2F电池室3气体喷头 | 振兴消防 | DN15、DN25、DN32、DN40、DN50 | 2019-06-01
云下科技 | 中国 | 广东 | 广州汇云 | 汇云1栋 | 2楼 | SBR0201 | 消防系统 | 气体灭火系统 | 气体喷头 | GNO-1 | 2-1电池室气体喷头 | 振兴消防 | DN15、DN25、DN32、DN40、DN50 | 2019-06-01
云下科技 | 中国 | 广东 | 广州汇云 | 汇云1栋 | 2楼 | SBR0202 | 消防系统 | 气体灭火系统 | 气体喷头 | GNO-1 | 2-2电池室气体喷头 | 振兴消防 | DN15、DN25、DN32、DN40、DN50 | 2019-06-01
云下科技 | 中国 | 广东 | 广州汇云 | 汇云1栋 | 3楼 | CB0301 | 消防系统 | 气体灭火系统 | 气体喷头 | GNO-1 | 3-1业务区域气体喷头 | 振兴消防 | DN15、DN25、DN32、DN40、DN50 | 2019-06-01
云下科技 | 中国 | 广东 | 广州汇云 | 汇云1栋 | 3楼 | CB0302 | 消防系统 | 气体灭火系统 | 气体喷头 | GNO-1 | 3-2业务区域气体喷头 | 振兴消防 | DN15、DN25、DN32、DN40、DN50 | 2019-06-01
云下科技 | 中国 | 广东 | 广州汇云 | 汇云1栋 | 3楼 | CB0303 | 消防系统 | 气体灭火系统 | 气体喷头 | GNO-1 | 3-3业务区域气体喷头 | 振兴消防 | DN15、DN25、DN32、DN40、DN50 | 2019-06-01
云下科技 | 中国 | 广东 | 广州汇云 | 汇云1栋 | 3楼 | CB0304 | 消防系统 | 气体灭火系统 | 气体喷头 | GNO-1 | 3-4业务区域气体喷头 | 振兴消防 | DN15、DN25、DN32、DN40、DN50 | 2019-06-01
云下科技 | 中国 | 广东 | 广州汇云 | 汇云1栋 | 3楼 | CB0305 | 消防系统 | 气体灭火系统 | 气体喷头 | GNO-1 | 3-5业务区域气体喷头 | 振兴消防 | DN15、DN25、DN32、DN40、DN50 | 2019-06-01
云下科技 | 中国 | 广东 | 广州汇云 | 汇云1栋 | 3楼 | SPR0301 | 消防系统 | 气体灭火系统 | 气体喷头 | GNO-1 | 3-1电力室气体喷头 | 振兴消防 | DN15、DN25、DN32、DN40、DN50 | 2019-06-01
云下科技 | 中国 | 广东 | 广州汇云 | 汇云1栋 | 3楼 | SPR0302 | 消防系统 | 气体灭火系统 | 气体喷头 | GNO-1 | 3-2电力室气体喷头 | 振兴消防 | DN15、DN25、DN32、DN40、DN50 | 2019-06-01
云下科技 | 中国 | 广东 | 广州汇云 | 汇云1栋 | 3楼 | STR0301 | 消防系统 | 气体灭火系统 | 气体喷头 | GNO-1 | 17#变压器室气体喷头 | 振兴消防 | DN15、DN25、DN32、DN40、DN50 | 2019-06-01
云下科技 | 中国 | 广东 | 广州汇云 | 汇云1栋 | 3楼 | STR0302 | 消防系统 | 气体灭火系统 | 气体喷头 | GNO-1 | 18#变压器室气体喷头 | 振兴消防 | DN15、DN25、DN32、DN40、DN50 | 2019-06-01
云下科技 | 中国 | 广东 | 广州汇云 | 汇云1栋 | 3楼 | STR0303 | 消防系统 | 气体灭火系统 | 气体喷头 | GNO-1 | 19#变压器室气体喷头 | 振兴消防 | DN15、DN25、DN32、DN40、DN50 | 2019-06-01
云下科技 | 中国 | 广东 | 广州汇云 | 汇云1栋 | 3楼 | STR0304 | 消防系统 | 气体灭火系统 | 气体喷头 | GNO-1 | 20#变压器室气体喷头 | 振兴消防 | DN15、DN25、DN32、DN40、DN50 | 2019-06-01
云下科技 | 中国 | 广东 | 广州汇云 | 汇云1栋 | 3楼 | STR0305 | 消防系统 | 气体灭火系统 | 气体喷头 | GNO-1 | 21#变压器室气体喷头 | 振兴消防 | DN15、DN25、DN32、DN40、DN50 | 2019-06-01
云下科技 | 中国 | 广东 | 广州汇云 | 汇云1栋 | 3楼 | STR0306 | 消防系统 | 气体灭火系统 | 气体喷头 | GNO-1 | 22#变压器室气体喷头 | 振兴消防 | DN15、DN25、DN32、DN40、DN50 | 2019-06-01
云下科技 | 中国 | 广东 | 广州汇云 | 汇云1栋 | 3楼 | CC0301 | 消防系统 | 气体灭火系统 | 气体喷头 | GNO-1 | 3-1核心交换间气体喷头 | 振兴消防 | DN15、DN25、DN32、DN40、DN50 | 2019-06-01
云下科技 | 中国 | 广东 | 广州汇云 | 汇云1栋 | 3楼 | CC0302 | 消防系统 | 气体灭火系统 | 气体喷头 | GNO-1 | 3-2核心交换间气体喷头 | 振兴消防 | DN15、DN25、DN32、DN40、DN50 | 2019-06-01
云下科技 | 中国 | 广东 | 广州汇云 | 汇云1栋 | 3楼 | SBR0301 | 消防系统 | 气体灭火系统 | 气体喷头 | GNO-1 | 3-1电池室气体喷头 | 振兴消防 | DN15、DN25、DN32、DN40、DN50 | 2019-06-01
云下科技 | 中国 | 广东 | 广州汇云 | 汇云1栋 | 3楼 | SBR0302 | 消防系统 | 气体灭火系统 | 气体喷头 | GNO-1 | 3-2电池室气体喷头 | 振兴消防 | DN15、DN25、DN32、DN40、DN50 | 2019-06-01
云下科技 | 中国 | 广东 | 广州汇云 | 汇云1栋 | 3楼 | SBR0303 | 消防系统 | 气体灭火系统 | 气体喷头 | GNO-1 | 3F电池室3气体喷头 | 振兴消防 | DN15、DN25、DN32、DN40、DN50 | 2019-06-01
云下科技 | 中国 | 广东 | 广州汇云 | 汇云1栋 | 4楼 | CB0401 | 消防系统 | 气体灭火系统 | 气体喷头 | GNO-1 | 4-1业务区域气体喷头 | 振兴消防 | DN15、DN25、DN32、DN40、DN50 | 2019-06-01
云下科技 | 中国 | 广东 | 广州汇云 | 汇云1栋 | 4楼 | CB0402 | 消防系统 | 气体灭火系统 | 气体喷头 | GNO-1 | 4-2业务区域气体喷头 | 振兴消防 | DN15、DN25、DN32、DN40、DN50 | 2019-06-01
云下科技 | 中国 | 广东 | 广州汇云 | 汇云1栋 | 4楼 | CB0403 | 消防系统 | 气体灭火系统 | 气体喷头 | GNO-1 | 4-3业务区域气体喷头 | 振兴消防 | DN15、DN25、DN32、DN40、DN50 | 2019-06-01
云下科技 | 中国 | 广东 | 广州汇云 | 汇云1栋 | 4楼 | CB0404 | 消防系统 | 气体灭火系统 | 气体喷头 | GNO-1 | 4-4业务区域气体喷头 | 振兴消防 | DN15、DN25、DN32、DN40、DN50 | 2019-06-01
云下科技 | 中国 | 广东 | 广州汇云 | 汇云1栋 | 4楼 | CB0405 | 消防系统 | 气体灭火系统 | 气体喷头 | GNO-1 | 4-5业务区域气体喷头 | 振兴消防 | DN15、DN25、DN32、DN40、DN50 | 2019-06-01
云下科技 | 中国 | 广东 | 广州汇云 | 汇云1栋 | 4楼 | SPR0401 | 消防系统 | 气体灭火系统 | 气体喷头 | GNO-1 | 4-1电力室气体喷头 | 振兴消防 | DN15、DN25、DN32、DN40、DN50 | 2019-06-01
云下科技 | 中国 | 广东 | 广州汇云 | 汇云1栋 | 4楼 | SPR0402 | 消防系统 | 气体灭火系统 | 气体喷头 | GNO-1 | 4-2电力室气体喷头 | 振兴消防 | DN15、DN25、DN32、DN40、DN50 | 2019-06-01
云下科技 | 中国 | 广东 | 广州汇云 | 汇云1栋 | 4楼 | STR0401 | 消防系统 | 气体灭火系统 | 气体喷头 | GNO-1 | 23#变压器室气体喷头 | 振兴消防 | DN15、DN25、DN32、DN40、DN50 | 2019-06-01
云下科技 | 中国 | 广东 | 广州汇云 | 汇云1栋 | 4楼 | STR0402 | 消防系统 | 气体灭火系统 | 气体喷头 | GNO-1 | 24#变压器室气体喷头 | 振兴消防 | DN15、DN25、DN32、DN40、DN50 | 2019-06-01
云下科技 | 中国 | 广东 | 广州汇云 | 汇云1栋 | 4楼 | STR0403 | 消防系统 | 气体灭火系统 | 气体喷头 | GNO-1 | 25#变压器室气体喷头 | 振兴消防 | DN15、DN25、DN32、DN40、DN50 | 2019-06-01
云下科技 | 中国 | 广东 | 广州汇云 | 汇云1栋 | 4楼 | STR0404 | 消防系统 | 气体灭火系统 | 气体喷头 | GNO-1 | 26#变压器室气体喷头 | 振兴消防 | DN15、DN25、DN32、DN40、DN50 | 2019-06-01
云下科技 | 中国 | 广东 | 广州汇云 | 汇云1栋 | 4楼 | STR0405 | 消防系统 | 气体灭火系统 | 气体喷头 | GNO-1 | 27#变压器室气体喷头 | 振兴消防 | DN15、DN25、DN32、DN40、DN50 | 2019-06-01
云下科技 | 中国 | 广东 | 广州汇云 | 汇云1栋 | 4楼 | STR0406 | 消防系统 | 气体灭火系统 | 气体喷头 | GNO-1 | 28#变压器室气体喷头 | 振兴消防 | DN15、DN25、DN32、DN40、DN50 | 2019-06-01
云下科技 | 中国 | 广东 | 广州汇云 | 汇云1栋 | 4楼 | CT0401 | 消防系统 | 气体灭火系统 | 气体喷头 | GNO-1 | 4-1网络传输间气体喷头 | 振兴消防 | DN15、DN25、DN32、DN40、DN50 | 2019-06-01
云下科技 | 中国 | 广东 | 广州汇云 | 汇云1栋 | 4楼 | CT0402 | 消防系统 | 气体灭火系统 | 气体喷头 | GNO-1 | 4-2网络传输间气体喷头 | 振兴消防 | DN15、DN25、DN32、DN40、DN50 | 2019-06-01
云下科技 | 中国 | 广东 | 广州汇云 | 汇云1栋 | 4楼 | CC0401 | 消防系统 | 气体灭火系统 | 气体喷头 | GNO-1 | 4-1核心交换间气体喷头 | 振兴消防 | DN15、DN25、DN32、DN40、DN50 | 2019-06-01
云下科技 | 中国 | 广东 | 广州汇云 | 汇云1栋 | 4楼 | CC0402 | 消防系统 | 气体灭火系统 | 气体喷头 | GNO-1 | 4-2核心交换间气体喷头 | 振兴消防 | DN15、DN25、DN32、DN40、DN50 | 2019-06-01
云下科技 | 中国 | 广东 | 广州汇云 | 汇云1栋 | 4楼 | SBR0401 | 消防系统 | 气体灭火系统 | 气体喷头 | GNO-1 | 4-1电池室气体喷头 | 振兴消防 | DN15、DN25、DN32、DN40、DN50 | 2019-06-01
云下科技 | 中国 | 广东 | 广州汇云 | 汇云1栋 | 4楼 | SBR0402 | 消防系统 | 气体灭火系统 | 气体喷头 | GNO-1 | 4-2电池室气体喷头 | 振兴消防 | DN15、DN25、DN32、DN40、DN50 | 2019-06-01
云下科技 | 中国 | 广东 | 广州汇云 | 汇云1栋 | 4楼 | SBR0403 | 消防系统 | 气体灭火系统 | 气体喷头 | GNO-1 | 4F电池室3气体喷头 | 振兴消防 | DN15、DN25、DN32、DN40、DN50 | 2019-06-01

## 气体灭火系统（感温探测器）
公司名称 | 国家名称 | 省份名称 | 园区名称 | 栋数名称 | 楼层 | 房间编号 | 所属系统 | 所属子系统 | 设备类型名称 | 设备编号 | 设备名称 | 厂商 | 型号 | 投产日期
云下科技 | 中国 | 广东 | 广州汇云 | 汇云1栋 | 1楼 | SHV0101 | 消防系统 | 气体灭火系统 | 感温探测器 | HTE-1 | 1#高压配电室气体灭火系统感温探测器 | 泛海三江 | JTW-ZD-920 | 2019-06-01
云下科技 | 中国 | 广东 | 广州汇云 | 汇云1栋 | 1楼 | SHV0102 | 消防系统 | 气体灭火系统 | 感温探测器 | HTE-1 | 2#高压配电室气体灭火系统感温探测器 | 泛海三江 | JTW-ZD-920 | 2019-06-01
云下科技 | 中国 | 广东 | 广州汇云 | 汇云1栋 | 1楼 | SHV0103 | 消防系统 | 气体灭火系统 | 感温探测器 | HTE-1 | 3#高压配电室气体灭火系统感温探测器 | 泛海三江 | JTW-ZD-920 | 2019-06-01
云下科技 | 中国 | 广东 | 广州汇云 | 汇云1栋 | 1楼 | SHV0104 | 消防系统 | 气体灭火系统 | 感温探测器 | HTE-1 | 4#高压配电室气体灭火系统感温探测器 | 泛海三江 | JTW-ZD-920 | 2019-06-01
云下科技 | 中国 | 广东 | 广州汇云 | 汇云1栋 | 1楼 | SLV0101 | 消防系统 | 气体灭火系统 | 感温探测器 | HTE-1 | 1-1低压配电室气体灭火系统感温探测器 | 泛海三江 | JTW-ZD-920 | 2019-06-01
云下科技 | 中国 | 广东 | 广州汇云 | 汇云1栋 | 1楼 | SLV0102 | 消防系统 | 气体灭火系统 | 感温探测器 | HTE-1 | 1-2低压配电室气体灭火系统感温探测器 | 泛海三江 | JTW-ZD-920 | 2019-06-01
云下科技 | 中国 | 广东 | 广州汇云 | 汇云1栋 | 1楼 | SPR0101 | 消防系统 | 气体灭火系统 | 感温探测器 | HTE-1 | 1-1电力室气体灭火系统感温探测器 | 泛海三江 | JTW-ZD-920 | 2019-06-01
云下科技 | 中国 | 广东 | 广州汇云 | 汇云1栋 | 1楼 | SPR0102 | 消防系统 | 气体灭火系统 | 感温探测器 | HTE-1 | 1-2电力室气体灭火系统感温探测器 | 泛海三江 | JTW-ZD-920 | 2019-06-01
云下科技 | 中国 | 广东 | 广州汇云 | 汇云1栋 | 1楼 | SBR0101 | 消防系统 | 气体灭火系统 | 感温探测器 | HTE-1 | 1-1电池室气体灭火系统感温探测器 | 泛海三江 | JTW-ZD-920 | 2019-06-01
云下科技 | 中国 | 广东 | 广州汇云 | 汇云1栋 | 1楼 | SBR0102 | 消防系统 | 气体灭火系统 | 感温探测器 | HTE-1 | 1-2电池室气体灭火系统感温探测器 | 泛海三江 | JTW-ZD-920 | 2019-06-01
云下科技 | 中国 | 广东 | 广州汇云 | 汇云1栋 | 1楼 | SGP0101 | 消防系统 | 气体灭火系统 | 感温探测器 | HTE-1 | 油机并机室气体灭火系统感温探测器 | 泛海三江 | JTW-ZD-920 | 2019-06-01
云下科技 | 中国 | 广东 | 广州汇云 | 汇云1栋 | 1楼 | SRD0101 | 消防系统 | 气体灭火系统 | 感温探测器 | HTE-1 | 制冷机房配电室气体灭火系统感温探测器 | 泛海三江 | JTW-ZD-920 | 2019-06-01
云下科技 | 中国 | 广东 | 广州汇云 | 汇云1栋 | 1楼 | STR0101 | 消防系统 | 气体灭火系统 | 感温探测器 | HTE-1 | 1#变压器室气体灭火系统感温探测器 | 泛海三江 | JTW-ZD-920 | 2019-06-01
云下科技 | 中国 | 广东 | 广州汇云 | 汇云1栋 | 1楼 | STR0102 | 消防系统 | 气体灭火系统 | 感温探测器 | HTE-1 | 2#变压器室气体灭火系统感温探测器 | 泛海三江 | JTW-ZD-920 | 2019-06-01
云下科技 | 中国 | 广东 | 广州汇云 | 汇云1栋 | 1楼 | STR0103 | 消防系统 | 气体灭火系统 | 感温探测器 | HTE-1 | 3#变压器室气体灭火系统感温探测器 | 泛海三江 | JTW-ZD-920 | 2019-06-01
云下科技 | 中国 | 广东 | 广州汇云 | 汇云1栋 | 1楼 | STR0104 | 消防系统 | 气体灭火系统 | 感温探测器 | HTE-1 | 4#变压器室气体灭火系统感温探测器 | 泛海三江 | JTW-ZD-920 | 2019-06-01
云下科技 | 中国 | 广东 | 广州汇云 | 汇云1栋 | 1楼 | STR0105 | 消防系统 | 气体灭火系统 | 感温探测器 | HTE-1 | 5#变压器室气体灭火系统感温探测器 | 泛海三江 | JTW-ZD-920 | 2019-06-01
云下科技 | 中国 | 广东 | 广州汇云 | 汇云1栋 | 1楼 | STR0106 | 消防系统 | 气体灭火系统 | 感温探测器 | HTE-1 | 6#变压器室气体灭火系统感温探测器 | 泛海三江 | JTW-ZD-920 | 2019-06-01
云下科技 | 中国 | 广东 | 广州汇云 | 汇云1栋 | 1楼 | STR0107 | 消防系统 | 气体灭火系统 | 感温探测器 | HTE-1 | 7#变压器室气体灭火系统感温探测器 | 泛海三江 | JTW-ZD-920 | 2019-06-01
云下科技 | 中国 | 广东 | 广州汇云 | 汇云1栋 | 1楼 | STR0108 | 消防系统 | 气体灭火系统 | 感温探测器 | HTE-1 | 8#变压器室气体灭火系统感温探测器 | 泛海三江 | JTW-ZD-920 | 2019-06-01
云下科技 | 中国 | 广东 | 广州汇云 | 汇云1栋 | 1楼 | STR0109 | 消防系统 | 气体灭火系统 | 感温探测器 | HTE-1 | 9#变压器室气体灭火系统感温探测器 | 泛海三江 | JTW-ZD-920 | 2019-06-01
云下科技 | 中国 | 广东 | 广州汇云 | 汇云1栋 | 1楼 | STR0110 | 消防系统 | 气体灭火系统 | 感温探测器 | HTE-1 | 10#变压器室气体灭火系统感温探测器 | 泛海三江 | JTW-ZD-920 | 2019-06-01
云下科技 | 中国 | 广东 | 广州汇云 | 汇云1栋 | 1楼 | ALR0101 | 消防系统 | 气体灭火系统 | 感温探测器 | HTE-1 | ECC设备间气体灭火系统感温探测器 | 泛海三江 | JTW-ZD-920 | 2019-06-01
云下科技 | 中国 | 广东 | 广州汇云 | 汇云1栋 | 1楼 | SHA0102 | 消防系统 | 气体灭火系统 | 感温探测器 | HTE-1 | 2#高压配电室空调间气体灭火系统感温探测器 | 泛海三江 | JTW-ZD-920 | 2019-06-01
云下科技 | 中国 | 广东 | 广州汇云 | 汇云1栋 | 1楼 | SHA0103 | 消防系统 | 气体灭火系统 | 感温探测器 | HTE-1 | 3#高压配电室空调间气体灭火系统感温探测器 | 泛海三江 | JTW-ZD-920 | 2019-06-01
云下科技 | 中国 | 广东 | 广州汇云 | 汇云1栋 | 1楼 | SHA0104 | 消防系统 | 气体灭火系统 | 感温探测器 | HTE-1 | 4#高压配电室空调间气体灭火系统感温探测器 | 泛海三江 | JTW-ZD-920 | 2019-06-01
云下科技 | 中国 | 广东 | 广州汇云 | 汇云1栋 | 1楼 | SLA0101 | 消防系统 | 气体灭火系统 | 感温探测器 | HTE-1 | 1-1低压配电室空调间气体灭火系统感温探测器 | 泛海三江 | JTW-ZD-920 | 2019-06-01
云下科技 | 中国 | 广东 | 广州汇云 | 汇云1栋 | 1楼 | SLA0102 | 消防系统 | 气体灭火系统 | 感温探测器 | HTE-1 | 1-2低压配电室空调间气体灭火系统感温探测器 | 泛海三江 | JTW-ZD-920 | 2019-06-01
云下科技 | 中国 | 广东 | 广州汇云 | 汇云1栋 | 1楼 | SPA0101 | 消防系统 | 气体灭火系统 | 感温探测器 | HTE-1 | 1-1电力室空调间气体灭火系统感温探测器 | 泛海三江 | JTW-ZD-920 | 2019-06-01
云下科技 | 中国 | 广东 | 广州汇云 | 汇云1栋 | 1楼 | SPA0102 | 消防系统 | 气体灭火系统 | 感温探测器 | HTE-1 | 1-2电力室空调间气体灭火系统感温探测器 | 泛海三江 | JTW-ZD-920 | 2019-06-01
云下科技 | 中国 | 广东 | 广州汇云 | 汇云1栋 | 1楼 | SBA0101 | 消防系统 | 气体灭火系统 | 感温探测器 | HTE-1 | 1-1电池室空调间气体灭火系统感温探测器 | 泛海三江 | JTW-ZD-920 | 2019-06-01
云下科技 | 中国 | 广东 | 广州汇云 | 汇云1栋 | 1楼 | SBA0102 | 消防系统 | 气体灭火系统 | 感温探测器 | HTE-1 | 1-2电池室空调间气体灭火系统感温探测器 | 泛海三江 | JTW-ZD-920 | 2019-06-01
云下科技 | 中国 | 广东 | 广州汇云 | 汇云1栋 | 1楼 | SUA0101 | 消防系统 | 气体灭火系统 | 感温探测器 | HTE-1 | 1-1业务区域空调间气体灭火系统感温探测器 | 泛海三江 | JTW-ZD-920 | 2019-06-01
云下科技 | 中国 | 广东 | 广州汇云 | 汇云1栋 | 1楼 | SUA0102 | 消防系统 | 气体灭火系统 | 感温探测器 | HTE-1 | 1-2业务区域空调间气体灭火系统感温探测器 | 泛海三江 | JTW-ZD-920 | 2019-06-01
云下科技 | 中国 | 广东 | 广州汇云 | 汇云1栋 | 1楼 | CB0101 | 消防系统 | 气体灭火系统 | 感温探测器 | HTE-1 | 1-1业务区域气体灭火系统感温探测器 | 泛海三江 | JTW-ZD-920 | 2019-06-01
云下科技 | 中国 | 广东 | 广州汇云 | 汇云1栋 | 1楼 | CB0102 | 消防系统 | 气体灭火系统 | 感温探测器 | HTE-1 | 1-2业务区域气体灭火系统感温探测器 | 泛海三江 | JTW-ZD-920 | 2019-06-01
云下科技 | 中国 | 广东 | 广州汇云 | 汇云1栋 | 1楼 | CS0101 | 消防系统 | 气体灭火系统 | 感温探测器 | HTE-1 | 1-1接入间气体灭火系统感温探测器 | 泛海三江 | JTW-ZD-920 | 2019-06-01
云下科技 | 中国 | 广东 | 广州汇云 | 汇云1栋 | 1楼 | CS0102 | 消防系统 | 气体灭火系统 | 感温探测器 | HTE-1 | 1-2接入间气体灭火系统感温探测器 | 泛海三江 | JTW-ZD-920 | 2019-06-01
云下科技 | 中国 | 广东 | 广州汇云 | 汇云1栋 | 1楼 | AOD0101 | 消防系统 | 气体灭火系统 | 感温探测器 | HTE-1 | 1FODF间1气体灭火系统感温探测器 | 泛海三江 | JTW-ZD-920 | 2019-06-01
云下科技 | 中国 | 广东 | 广州汇云 | 汇云1栋 | 1楼 | AOD0102 | 消防系统 | 气体灭火系统 | 感温探测器 | HTE-1 | 1FODF间2气体灭火系统感温探测器 | 泛海三江 | JTW-ZD-920 | 2019-06-01
云下科技 | 中国 | 广东 | 广州汇云 | 汇云1栋 | 2楼 | STR0201 | 消防系统 | 气体灭火系统 | 感温探测器 | HTE-1 | 11#变压器室气体灭火系统感温探测器 | 泛海三江 | JTW-ZD-920 | 2019-06-01
云下科技 | 中国 | 广东 | 广州汇云 | 汇云1栋 | 2楼 | STR0202 | 消防系统 | 气体灭火系统 | 感温探测器 | HTE-1 | 12#变压器室气体灭火系统感温探测器 | 泛海三江 | JTW-ZD-920 | 2019-06-01
云下科技 | 中国 | 广东 | 广州汇云 | 汇云1栋 | 2楼 | STR0203 | 消防系统 | 气体灭火系统 | 感温探测器 | HTE-1 | 13#变压器室气体灭火系统感温探测器 | 泛海三江 | JTW-ZD-920 | 2019-06-01
云下科技 | 中国 | 广东 | 广州汇云 | 汇云1栋 | 2楼 | STR0204 | 消防系统 | 气体灭火系统 | 感温探测器 | HTE-1 | 14#变压器室气体灭火系统感温探测器 | 泛海三江 | JTW-ZD-920 | 2019-06-01
云下科技 | 中国 | 广东 | 广州汇云 | 汇云1栋 | 2楼 | STR0205 | 消防系统 | 气体灭火系统 | 感温探测器 | HTE-1 | 15#变压器室气体灭火系统感温探测器 | 泛海三江 | JTW-ZD-920 | 2019-06-01
云下科技 | 中国 | 广东 | 广州汇云 | 汇云1栋 | 2楼 | STR0206 | 消防系统 | 气体灭火系统 | 感温探测器 | HTE-1 | 16#变压器室气体灭火系统感温探测器 | 泛海三江 | JTW-ZD-920 | 2019-06-01
云下科技 | 中国 | 广东 | 广州汇云 | 汇云1栋 | 2楼 | SPR0201 | 消防系统 | 气体灭火系统 | 感温探测器 | HTE-1 | 2-1电力室气体灭火系统感温探测器 | 泛海三江 | JTW-ZD-920 | 2019-06-01
云下科技 | 中国 | 广东 | 广州汇云 | 汇云1栋 | 2楼 | SPR0202 | 消防系统 | 气体灭火系统 | 感温探测器 | HTE-1 | 2-2电力室气体灭火系统感温探测器 | 泛海三江 | JTW-ZD-920 | 2019-06-01
云下科技 | 中国 | 广东 | 广州汇云 | 汇云1栋 | 2楼 | SPA0201 | 消防系统 | 气体灭火系统 | 感温探测器 | HTE-1 | 2-1电力室空调间气体灭火系统感温探测器 | 泛海三江 | JTW-ZD-920 | 2019-06-01
云下科技 | 中国 | 广东 | 广州汇云 | 汇云1栋 | 2楼 | SPA0202 | 消防系统 | 气体灭火系统 | 感温探测器 | HTE-1 | 2-2电力室空调间气体灭火系统感温探测器 | 泛海三江 | JTW-ZD-920 | 2019-06-01
云下科技 | 中国 | 广东 | 广州汇云 | 汇云1栋 | 2楼 | SBR0201 | 消防系统 | 气体灭火系统 | 感温探测器 | HTE-1 | 2-1电池室气体灭火系统感温探测器 | 泛海三江 | JTW-ZD-920 | 2019-06-01
云下科技 | 中国 | 广东 | 广州汇云 | 汇云1栋 | 2楼 | SBR0202 | 消防系统 | 气体灭火系统 | 感温探测器 | HTE-1 | 2-2电池室气体灭火系统感温探测器 | 泛海三江 | JTW-ZD-920 | 2019-06-01
云下科技 | 中国 | 广东 | 广州汇云 | 汇云1栋 | 2楼 | SBR0203 | 消防系统 | 气体灭火系统 | 感温探测器 | HTE-1 | 2F电池室3气体灭火系统感温探测器 | 泛海三江 | JTW-ZD-920 | 2019-06-01
云下科技 | 中国 | 广东 | 广州汇云 | 汇云1栋 | 2楼 | SBR0204 | 消防系统 | 气体灭火系统 | 感温探测器 | HTE-1 | 2F电池室4气体灭火系统感温探测器 | 泛海三江 | JTW-ZD-920 | 2019-06-01
云下科技 | 中国 | 广东 | 广州汇云 | 汇云1栋 | 2楼 | SBA0201 | 消防系统 | 气体灭火系统 | 感温探测器 | HTE-1 | 2-1电池室北侧空调间气体灭火系统感温探测器 | 泛海三江 | JTW-ZD-920 | 2019-06-01
云下科技 | 中国 | 广东 | 广州汇云 | 汇云1栋 | 2楼 | SBA0202 | 消防系统 | 气体灭火系统 | 感温探测器 | HTE-1 | 2-1电池室南侧空调间气体灭火系统感温探测器 | 泛海三江 | JTW-ZD-920 | 2019-06-01
云下科技 | 中国 | 广东 | 广州汇云 | 汇云1栋 | 2楼 | SBA0203 | 消防系统 | 气体灭火系统 | 感温探测器 | HTE-1 | 2-2电池室北侧空调间气体灭火系统感温探测器 | 泛海三江 | JTW-ZD-920 | 2019-06-01
云下科技 | 中国 | 广东 | 广州汇云 | 汇云1栋 | 2楼 | SBA0204 | 消防系统 | 气体灭火系统 | 感温探测器 | HTE-1 | 2-2电池室南侧空调间气体灭火系统感温探测器 | 泛海三江 | JTW-ZD-920 | 2019-06-01
云下科技 | 中国 | 广东 | 广州汇云 | 汇云1栋 | 2楼 | CB0201 | 消防系统 | 气体灭火系统 | 感温探测器 | HTE-1 | 2-1业务区域气体灭火系统感温探测器 | 泛海三江 | JTW-ZD-920 | 2019-06-01
云下科技 | 中国 | 广东 | 广州汇云 | 汇云1栋 | 2楼 | CB0202 | 消防系统 | 气体灭火系统 | 感温探测器 | HTE-1 | 2-2业务区域气体灭火系统感温探测器 | 泛海三江 | JTW-ZD-920 | 2019-06-01
云下科技 | 中国 | 广东 | 广州汇云 | 汇云1栋 | 2楼 | CB0203 | 消防系统 | 气体灭火系统 | 感温探测器 | HTE-1 | 2-3业务区域气体灭火系统感温探测器 | 泛海三江 | JTW-ZD-920 | 2019-06-01
云下科技 | 中国 | 广东 | 广州汇云 | 汇云1栋 | 2楼 | CB0204 | 消防系统 | 气体灭火系统 | 感温探测器 | HTE-1 | 2-4业务区域气体灭火系统感温探测器 | 泛海三江 | JTW-ZD-920 | 2019-06-01
云下科技 | 中国 | 广东 | 广州汇云 | 汇云1栋 | 2楼 | CB0205 | 消防系统 | 气体灭火系统 | 感温探测器 | HTE-1 | 2-5业务区域气体灭火系统感温探测器 | 泛海三江 | JTW-ZD-920 | 2019-06-01
云下科技 | 中国 | 广东 | 广州汇云 | 汇云1栋 | 2楼 | SUA0201 | 消防系统 | 气体灭火系统 | 感温探测器 | HTE-1 | 2-1业务区域空调间气体灭火系统感温探测器 | 泛海三江 | JTW-ZD-920 | 2019-06-01
云下科技 | 中国 | 广东 | 广州汇云 | 汇云1栋 | 2楼 | SUA0202 | 消防系统 | 气体灭火系统 | 感温探测器 | HTE-1 | 2-2业务区域空调间气体灭火系统感温探测器 | 泛海三江 | JTW-ZD-920 | 2019-06-01
云下科技 | 中国 | 广东 | 广州汇云 | 汇云1栋 | 2楼 | SUA0203 | 消防系统 | 气体灭火系统 | 感温探测器 | HTE-1 | 2-3业务区域空调间气体灭火系统感温探测器 | 泛海三江 | JTW-ZD-920 | 2019-06-01
云下科技 | 中国 | 广东 | 广州汇云 | 汇云1栋 | 2楼 | SUA0204 | 消防系统 | 气体灭火系统 | 感温探测器 | HTE-1 | 2-4业务区域空调间气体灭火系统感温探测器 | 泛海三江 | JTW-ZD-920 | 2019-06-01
云下科技 | 中国 | 广东 | 广州汇云 | 汇云1栋 | 2楼 | SUA0205 | 消防系统 | 气体灭火系统 | 感温探测器 | HTE-1 | 2-5业务区域空调间气体灭火系统感温探测器 | 泛海三江 | JTW-ZD-920 | 2019-06-01
云下科技 | 中国 | 广东 | 广州汇云 | 汇云1栋 | 2楼 | CC0201 | 消防系统 | 气体灭火系统 | 感温探测器 | HTE-1 | 2-1核心交换间气体灭火系统感温探测器 | 泛海三江 | JTW-ZD-920 | 2019-06-01
云下科技 | 中国 | 广东 | 广州汇云 | 汇云1栋 | 2楼 | CC0202 | 消防系统 | 气体灭火系统 | 感温探测器 | HTE-1 | 2-2核心交换间气体灭火系统感温探测器 | 泛海三江 | JTW-ZD-920 | 2019-06-01
云下科技 | 中国 | 广东 | 广州汇云 | 汇云1栋 | 2楼 | SCA0201 | 消防系统 | 气体灭火系统 | 感温探测器 | HTE-1 | 2-1核心交换间空调间气体灭火系统感温探测器 | 泛海三江 | JTW-ZD-920 | 2019-06-01
云下科技 | 中国 | 广东 | 广州汇云 | 汇云1栋 | 2楼 | SCA0202 | 消防系统 | 气体灭火系统 | 感温探测器 | HTE-1 | 2-2核心交换间空调间气体灭火系统感温探测器 | 泛海三江 | JTW-ZD-920 | 2019-06-01
云下科技 | 中国 | 广东 | 广州汇云 | 汇云1栋 | 2楼 | ASR0203 | 消防系统 | 气体灭火系统 | 感温探测器 | HTE-1 | 2F库房3空调间气体灭火系统感温探测器 | 泛海三江 | JTW-ZD-920 | 2019-06-01
云下科技 | 中国 | 广东 | 广州汇云 | 汇云1栋 | 3楼 | STR0301 | 消防系统 | 气体灭火系统 | 感温探测器 | HTE-1 | 17#变压器室气体灭火系统感温探测器 | 泛海三江 | JTW-ZD-920 | 2019-06-01
云下科技 | 中国 | 广东 | 广州汇云 | 汇云1栋 | 3楼 | STR0302 | 消防系统 | 气体灭火系统 | 感温探测器 | HTE-1 | 18#变压器室气体灭火系统感温探测器 | 泛海三江 | JTW-ZD-920 | 2019-06-01
云下科技 | 中国 | 广东 | 广州汇云 | 汇云1栋 | 3楼 | STR0303 | 消防系统 | 气体灭火系统 | 感温探测器 | HTE-1 | 19#变压器室气体灭火系统感温探测器 | 泛海三江 | JTW-ZD-920 | 2019-06-01
云下科技 | 中国 | 广东 | 广州汇云 | 汇云1栋 | 3楼 | STR0304 | 消防系统 | 气体灭火系统 | 感温探测器 | HTE-1 | 20#变压器室气体灭火系统感温探测器 | 泛海三江 | JTW-ZD-920 | 2019-06-01
云下科技 | 中国 | 广东 | 广州汇云 | 汇云1栋 | 3楼 | STR0305 | 消防系统 | 气体灭火系统 | 感温探测器 | HTE-1 | 21#变压器室气体灭火系统感温探测器 | 泛海三江 | JTW-ZD-920 | 2019-06-01
云下科技 | 中国 | 广东 | 广州汇云 | 汇云1栋 | 3楼 | STR0306 | 消防系统 | 气体灭火系统 | 感温探测器 | HTE-1 | 22#变压器室气体灭火系统感温探测器 | 泛海三江 | JTW-ZD-920 | 2019-06-01
云下科技 | 中国 | 广东 | 广州汇云 | 汇云1栋 | 3楼 | SPR0301 | 消防系统 | 气体灭火系统 | 感温探测器 | HTE-1 | 3-1电力室气体灭火系统感温探测器 | 泛海三江 | JTW-ZD-920 | 2019-06-01
云下科技 | 中国 | 广东 | 广州汇云 | 汇云1栋 | 3楼 | SPR0302 | 消防系统 | 气体灭火系统 | 感温探测器 | HTE-1 | 3-2电力室气体灭火系统感温探测器 | 泛海三江 | JTW-ZD-920 | 2019-06-01
云下科技 | 中国 | 广东 | 广州汇云 | 汇云1栋 | 3楼 | SPR0303 | 消防系统 | 气体灭火系统 | 感温探测器 | HTE-1 | 精密空调UPS室气体灭火系统感温探测器 | 泛海三江 | JTW-ZD-920 | 2019-06-01
云下科技 | 中国 | 广东 | 广州汇云 | 汇云1栋 | 3楼 | SPA0301 | 消防系统 | 气体灭火系统 | 感温探测器 | HTE-1 | 3-1电力室空调间气体灭火系统感温探测器 | 泛海三江 | JTW-ZD-920 | 2019-06-01
云下科技 | 中国 | 广东 | 广州汇云 | 汇云1栋 | 3楼 | SPA0302 | 消防系统 | 气体灭火系统 | 感温探测器 | HTE-1 | 3-2电力室空调间气体灭火系统感温探测器 | 泛海三江 | JTW-ZD-920 | 2019-06-01
云下科技 | 中国 | 广东 | 广州汇云 | 汇云1栋 | 3楼 | SBR0301 | 消防系统 | 气体灭火系统 | 感温探测器 | HTE-1 | 3-1电池室气体灭火系统感温探测器 | 泛海三江 | JTW-ZD-920 | 2019-06-01
云下科技 | 中国 | 广东 | 广州汇云 | 汇云1栋 | 3楼 | SBR0302 | 消防系统 | 气体灭火系统 | 感温探测器 | HTE-1 | 3-2电池室气体灭火系统感温探测器 | 泛海三江 | JTW-ZD-920 | 2019-06-01
云下科技 | 中国 | 广东 | 广州汇云 | 汇云1栋 | 3楼 | SBR0303 | 消防系统 | 气体灭火系统 | 感温探测器 | HTE-1 | 3F电池室3气体灭火系统感温探测器 | 泛海三江 | JTW-ZD-920 | 2019-06-01
云下科技 | 中国 | 广东 | 广州汇云 | 汇云1栋 | 3楼 | SBR0304 | 消防系统 | 气体灭火系统 | 感温探测器 | HTE-1 | 3F电池室4气体灭火系统感温探测器 | 泛海三江 | JTW-ZD-920 | 2019-06-01
云下科技 | 中国 | 广东 | 广州汇云 | 汇云1栋 | 3楼 | SBR0305 | 消防系统 | 气体灭火系统 | 感温探测器 | HTE-1 | 3F电池室5气体灭火系统感温探测器 | 泛海三江 | JTW-ZD-920 | 2019-06-01
云下科技 | 中国 | 广东 | 广州汇云 | 汇云1栋 | 3楼 | SBA0301 | 消防系统 | 气体灭火系统 | 感温探测器 | HTE-1 | 3-1电池室北侧空调间气体灭火系统感温探测器 | 泛海三江 | JTW-ZD-920 | 2019-06-01
云下科技 | 中国 | 广东 | 广州汇云 | 汇云1栋 | 3楼 | SBA0302 | 消防系统 | 气体灭火系统 | 感温探测器 | HTE-1 | 3-1电池室南侧空调间气体灭火系统感温探测器 | 泛海三江 | JTW-ZD-920 | 2019-06-01
云下科技 | 中国 | 广东 | 广州汇云 | 汇云1栋 | 3楼 | SBA0303 | 消防系统 | 气体灭火系统 | 感温探测器 | HTE-1 | 3-2电池室北侧空调间气体灭火系统感温探测器 | 泛海三江 | JTW-ZD-920 | 2019-06-01
云下科技 | 中国 | 广东 | 广州汇云 | 汇云1栋 | 3楼 | SBA0304 | 消防系统 | 气体灭火系统 | 感温探测器 | HTE-1 | 3-2电池室南侧空调间气体灭火系统感温探测器 | 泛海三江 | JTW-ZD-920 | 2019-06-01
云下科技 | 中国 | 广东 | 广州汇云 | 汇云1栋 | 3楼 | SGC0303 | 消防系统 | 气体灭火系统 | 感温探测器 | HTE-1 | 3-3气瓶间气体灭火系统感温探测器 | 泛海三江 | JTW-ZD-920 | 2019-06-01
云下科技 | 中国 | 广东 | 广州汇云 | 汇云1栋 | 3楼 | CB0301 | 消防系统 | 气体灭火系统 | 感温探测器 | HTE-1 | 3-1业务区域气体灭火系统感温探测器 | 泛海三江 | JTW-ZD-920 | 2019-06-01
云下科技 | 中国 | 广东 | 广州汇云 | 汇云1栋 | 3楼 | CB0302 | 消防系统 | 气体灭火系统 | 感温探测器 | HTE-1 | 3-2业务区域气体灭火系统感温探测器 | 泛海三江 | JTW-ZD-920 | 2019-06-01
云下科技 | 中国 | 广东 | 广州汇云 | 汇云1栋 | 3楼 | CB0303 | 消防系统 | 气体灭火系统 | 感温探测器 | HTE-1 | 3-3业务区域气体灭火系统感温探测器 | 泛海三江 | JTW-ZD-920 | 2019-06-01
云下科技 | 中国 | 广东 | 广州汇云 | 汇云1栋 | 3楼 | CB0304 | 消防系统 | 气体灭火系统 | 感温探测器 | HTE-1 | 3-4业务区域气体灭火系统感温探测器 | 泛海三江 | JTW-ZD-920 | 2019-06-01
云下科技 | 中国 | 广东 | 广州汇云 | 汇云1栋 | 3楼 | CB0305 | 消防系统 | 气体灭火系统 | 感温探测器 | HTE-1 | 3-5业务区域气体灭火系统感温探测器 | 泛海三江 | JTW-ZD-920 | 2019-06-01
云下科技 | 中国 | 广东 | 广州汇云 | 汇云1栋 | 3楼 | SUA0301 | 消防系统 | 气体灭火系统 | 感温探测器 | HTE-1 | 3-1业务区域空调间气体灭火系统感温探测器 | 泛海三江 | JTW-ZD-920 | 2019-06-01
云下科技 | 中国 | 广东 | 广州汇云 | 汇云1栋 | 3楼 | SUA0302 | 消防系统 | 气体灭火系统 | 感温探测器 | HTE-1 | 3-2业务区域空调间气体灭火系统感温探测器 | 泛海三江 | JTW-ZD-920 | 2019-06-01
云下科技 | 中国 | 广东 | 广州汇云 | 汇云1栋 | 3楼 | SUA0303 | 消防系统 | 气体灭火系统 | 感温探测器 | HTE-1 | 3-3业务区域空调间气体灭火系统感温探测器 | 泛海三江 | JTW-ZD-920 | 2019-06-01
云下科技 | 中国 | 广东 | 广州汇云 | 汇云1栋 | 3楼 | SUA0304 | 消防系统 | 气体灭火系统 | 感温探测器 | HTE-1 | 3-4业务区域空调间气体灭火系统感温探测器 | 泛海三江 | JTW-ZD-920 | 2019-06-01
云下科技 | 中国 | 广东 | 广州汇云 | 汇云1栋 | 3楼 | SUA0305 | 消防系统 | 气体灭火系统 | 感温探测器 | HTE-1 | 3-5业务区域空调间气体灭火系统感温探测器 | 泛海三江 | JTW-ZD-920 | 2019-06-01
云下科技 | 中国 | 广东 | 广州汇云 | 汇云1栋 | 3楼 | CC0301 | 消防系统 | 气体灭火系统 | 感温探测器 | HTE-1 | 3-1核心交换间气体灭火系统感温探测器 | 泛海三江 | JTW-ZD-920 | 2019-06-01
云下科技 | 中国 | 广东 | 广州汇云 | 汇云1栋 | 3楼 | CC0302 | 消防系统 | 气体灭火系统 | 感温探测器 | HTE-1 | 3-2核心交换间气体灭火系统感温探测器 | 泛海三江 | JTW-ZD-920 | 2019-06-01
云下科技 | 中国 | 广东 | 广州汇云 | 汇云1栋 | 3楼 | SCA0301 | 消防系统 | 气体灭火系统 | 感温探测器 | HTE-1 | 3-1核心交换间空调间气体灭火系统感温探测器 | 泛海三江 | JTW-ZD-920 | 2019-06-01
云下科技 | 中国 | 广东 | 广州汇云 | 汇云1栋 | 3楼 | SCA0302 | 消防系统 | 气体灭火系统 | 感温探测器 | HTE-1 | 3-2核心交换间空调间气体灭火系统感温探测器 | 泛海三江 | JTW-ZD-920 | 2019-06-01
云下科技 | 中国 | 广东 | 广州汇云 | 汇云1栋 | 4楼 | STR0401 | 消防系统 | 气体灭火系统 | 感温探测器 | HTE-1 | 23#变压器室气体灭火系统感温探测器 | 泛海三江 | JTW-ZD-920 | 2019-06-01
云下科技 | 中国 | 广东 | 广州汇云 | 汇云1栋 | 4楼 | STR0402 | 消防系统 | 气体灭火系统 | 感温探测器 | HTE-1 | 24#变压器室气体灭火系统感温探测器 | 泛海三江 | JTW-ZD-920 | 2019-06-01
云下科技 | 中国 | 广东 | 广州汇云 | 汇云1栋 | 4楼 | STR0403 | 消防系统 | 气体灭火系统 | 感温探测器 | HTE-1 | 25#变压器室气体灭火系统感温探测器 | 泛海三江 | JTW-ZD-920 | 2019-06-01
云下科技 | 中国 | 广东 | 广州汇云 | 汇云1栋 | 4楼 | STR0404 | 消防系统 | 气体灭火系统 | 感温探测器 | HTE-1 | 26#变压器室气体灭火系统感温探测器 | 泛海三江 | JTW-ZD-920 | 2019-06-01
云下科技 | 中国 | 广东 | 广州汇云 | 汇云1栋 | 4楼 | STR0405 | 消防系统 | 气体灭火系统 | 感温探测器 | HTE-1 | 27#变压器室气体灭火系统感温探测器 | 泛海三江 | JTW-ZD-920 | 2019-06-01
云下科技 | 中国 | 广东 | 广州汇云 | 汇云1栋 | 4楼 | STR0406 | 消防系统 | 气体灭火系统 | 感温探测器 | HTE-1 | 28#变压器室气体灭火系统感温探测器 | 泛海三江 | JTW-ZD-920 | 2019-06-01
云下科技 | 中国 | 广东 | 广州汇云 | 汇云1栋 | 4楼 | SPR0401 | 消防系统 | 气体灭火系统 | 感温探测器 | HTE-1 | 4-1电力室气体灭火系统感温探测器 | 泛海三江 | JTW-ZD-920 | 2019-06-01
云下科技 | 中国 | 广东 | 广州汇云 | 汇云1栋 | 4楼 | SPR0402 | 消防系统 | 气体灭火系统 | 感温探测器 | HTE-1 | 4-2电力室气体灭火系统感温探测器 | 泛海三江 | JTW-ZD-920 | 2019-06-01
云下科技 | 中国 | 广东 | 广州汇云 | 汇云1栋 | 4楼 | SPA0401 | 消防系统 | 气体灭火系统 | 感温探测器 | HTE-1 | 4-1电力室空调间气体灭火系统感温探测器 | 泛海三江 | JTW-ZD-920 | 2019-06-01
云下科技 | 中国 | 广东 | 广州汇云 | 汇云1栋 | 4楼 | SPA0402 | 消防系统 | 气体灭火系统 | 感温探测器 | HTE-1 | 4-2电力室空调间气体灭火系统感温探测器 | 泛海三江 | JTW-ZD-920 | 2019-06-01
云下科技 | 中国 | 广东 | 广州汇云 | 汇云1栋 | 4楼 | SBR0401 | 消防系统 | 气体灭火系统 | 感温探测器 | HTE-1 | 4-1电池室气体灭火系统感温探测器 | 泛海三江 | JTW-ZD-920 | 2019-06-01
云下科技 | 中国 | 广东 | 广州汇云 | 汇云1栋 | 4楼 | SBR0402 | 消防系统 | 气体灭火系统 | 感温探测器 | HTE-1 | 4-2电池室气体灭火系统感温探测器 | 泛海三江 | JTW-ZD-920 | 2019-06-01
云下科技 | 中国 | 广东 | 广州汇云 | 汇云1栋 | 4楼 | SBR0403 | 消防系统 | 气体灭火系统 | 感温探测器 | HTE-1 | 4F电池室3气体灭火系统感温探测器 | 泛海三江 | JTW-ZD-920 | 2019-06-01
云下科技 | 中国 | 广东 | 广州汇云 | 汇云1栋 | 4楼 | SBR0404 | 消防系统 | 气体灭火系统 | 感温探测器 | HTE-1 | 48V电池间1气体灭火系统感温探测器 | 泛海三江 | JTW-ZD-920 | 2019-06-01
云下科技 | 中国 | 广东 | 广州汇云 | 汇云1栋 | 4楼 | SBR0405 | 消防系统 | 气体灭火系统 | 感温探测器 | HTE-1 | 48V电池间2气体灭火系统感温探测器 | 泛海三江 | JTW-ZD-920 | 2019-06-01
云下科技 | 中国 | 广东 | 广州汇云 | 汇云1栋 | 4楼 | SBA0401 | 消防系统 | 气体灭火系统 | 感温探测器 | HTE-1 | 4-1电池室北侧空调间气体灭火系统感温探测器 | 泛海三江 | JTW-ZD-920 | 2019-06-01
云下科技 | 中国 | 广东 | 广州汇云 | 汇云1栋 | 4楼 | SBA0402 | 消防系统 | 气体灭火系统 | 感温探测器 | HTE-1 | 4-1电池室南侧空调间气体灭火系统感温探测器 | 泛海三江 | JTW-ZD-920 | 2019-06-01
云下科技 | 中国 | 广东 | 广州汇云 | 汇云1栋 | 4楼 | SBA0403 | 消防系统 | 气体灭火系统 | 感温探测器 | HTE-1 | 4-2电池室北侧空调间气体灭火系统感温探测器 | 泛海三江 | JTW-ZD-920 | 2019-06-01
云下科技 | 中国 | 广东 | 广州汇云 | 汇云1栋 | 4楼 | SBA0404 | 消防系统 | 气体灭火系统 | 感温探测器 | HTE-1 | 4-2电池室南侧空调间气体灭火系统感温探测器 | 泛海三江 | JTW-ZD-920 | 2019-06-01
云下科技 | 中国 | 广东 | 广州汇云 | 汇云1栋 | 4楼 | CB0401 | 消防系统 | 气体灭火系统 | 感温探测器 | HTE-1 | 4-1业务区域气体灭火系统感温探测器 | 泛海三江 | JTW-ZD-920 | 2019-06-01
云下科技 | 中国 | 广东 | 广州汇云 | 汇云1栋 | 4楼 | CB0402 | 消防系统 | 气体灭火系统 | 感温探测器 | HTE-1 | 4-2业务区域气体灭火系统感温探测器 | 泛海三江 | JTW-ZD-920 | 2019-06-01
云下科技 | 中国 | 广东 | 广州汇云 | 汇云1栋 | 4楼 | CB0403 | 消防系统 | 气体灭火系统 | 感温探测器 | HTE-1 | 4-3业务区域气体灭火系统感温探测器 | 泛海三江 | JTW-ZD-920 | 2019-06-01
云下科技 | 中国 | 广东 | 广州汇云 | 汇云1栋 | 4楼 | CB0404 | 消防系统 | 气体灭火系统 | 感温探测器 | HTE-1 | 4-4业务区域气体灭火系统感温探测器 | 泛海三江 | JTW-ZD-920 | 2019-06-01
云下科技 | 中国 | 广东 | 广州汇云 | 汇云1栋 | 4楼 | CB0405 | 消防系统 | 气体灭火系统 | 感温探测器 | HTE-1 | 4-5业务区域气体灭火系统感温探测器 | 泛海三江 | JTW-ZD-920 | 2019-06-01
云下科技 | 中国 | 广东 | 广州汇云 | 汇云1栋 | 4楼 | SUA0401 | 消防系统 | 气体灭火系统 | 感温探测器 | HTE-1 | 4-1业务区域空调间气体灭火系统感温探测器 | 泛海三江 | JTW-ZD-920 | 2019-06-01
云下科技 | 中国 | 广东 | 广州汇云 | 汇云1栋 | 4楼 | SUA0402 | 消防系统 | 气体灭火系统 | 感温探测器 | HTE-1 | 4-2业务区域空调间气体灭火系统感温探测器 | 泛海三江 | JTW-ZD-920 | 2019-06-01
云下科技 | 中国 | 广东 | 广州汇云 | 汇云1栋 | 4楼 | SUA0403 | 消防系统 | 气体灭火系统 | 感温探测器 | HTE-1 | 4-3业务区域空调间气体灭火系统感温探测器 | 泛海三江 | JTW-ZD-920 | 2019-06-01
云下科技 | 中国 | 广东 | 广州汇云 | 汇云1栋 | 4楼 | SUA0404 | 消防系统 | 气体灭火系统 | 感温探测器 | HTE-1 | 4-4业务区域空调间气体灭火系统感温探测器 | 泛海三江 | JTW-ZD-920 | 2019-06-01
云下科技 | 中国 | 广东 | 广州汇云 | 汇云1栋 | 4楼 | SUA0405 | 消防系统 | 气体灭火系统 | 感温探测器 | HTE-1 | 4-5业务区域空调间气体灭火系统感温探测器 | 泛海三江 | JTW-ZD-920 | 2019-06-01
云下科技 | 中国 | 广东 | 广州汇云 | 汇云1栋 | 4楼 | CC0401 | 消防系统 | 气体灭火系统 | 感温探测器 | HTE-1 | 4-1核心交换间气体灭火系统感温探测器 | 泛海三江 | JTW-ZD-920 | 2019-06-01
云下科技 | 中国 | 广东 | 广州汇云 | 汇云1栋 | 4楼 | CC0402 | 消防系统 | 气体灭火系统 | 感温探测器 | HTE-1 | 4-2核心交换间气体灭火系统感温探测器 | 泛海三江 | JTW-ZD-920 | 2019-06-01
云下科技 | 中国 | 广东 | 广州汇云 | 汇云1栋 | 4楼 | SCA0401 | 消防系统 | 气体灭火系统 | 感温探测器 | HTE-1 | 4-1核心交换间空调间气体灭火系统感温探测器 | 泛海三江 | JTW-ZD-920 | 2019-06-01
云下科技 | 中国 | 广东 | 广州汇云 | 汇云1栋 | 4楼 | SCA0402 | 消防系统 | 气体灭火系统 | 感温探测器 | HTE-1 | 4-2核心交换间空调间气体灭火系统感温探测器 | 泛海三江 | JTW-ZD-920 | 2019-06-01
云下科技 | 中国 | 广东 | 广州汇云 | 汇云1栋 | 4楼 | CT0401 | 消防系统 | 气体灭火系统 | 感温探测器 | HTE-1 | 4-1网络传输间气体灭火系统感温探测器 | 泛海三江 | JTW-ZD-920 | 2019-06-01
云下科技 | 中国 | 广东 | 广州汇云 | 汇云1栋 | 4楼 | CT0402 | 消防系统 | 气体灭火系统 | 感温探测器 | HTE-1 | 4-2网络传输间气体灭火系统感温探测器 | 泛海三江 | JTW-ZD-920 | 2019-06-01
云下科技 | 中国 | 广东 | 广州汇云 | 汇云1栋 | 4楼 | STA0401 | 消防系统 | 气体灭火系统 | 感温探测器 | HTE-1 | 4-1网络传输间空调间气体灭火系统感温探测器 | 泛海三江 | JTW-ZD-920 | 2019-06-01
云下科技 | 中国 | 广东 | 广州汇云 | 汇云1栋 | 4楼 | STA0402 | 消防系统 | 气体灭火系统 | 感温探测器 | HTE-1 | 4-2网络传输间空调间气体灭火系统感温探测器 | 泛海三江 | JTW-ZD-920 | 2019-06-01
云下科技 | 中国 | 广东 | 广州汇云 | 汇云1栋 | 5楼 | SPR0501 | 消防系统 | 气体灭火系统 | 感温探测器 | HTE-1 | 5-1电力室气体灭火系统感温探测器 | 泛海三江 | JTW-ZD-920 | 2019-06-01
云下科技 | 中国 | 广东 | 广州汇云 | 汇云1栋 | 5楼 | SPR0502 | 消防系统 | 气体灭火系统 | 感温探测器 | HTE-1 | 5-2电力室气体灭火系统感温探测器 | 泛海三江 | JTW-ZD-920 | 2019-06-01
云下科技 | 中国 | 广东 | 广州汇云 | 汇云1栋 | 5楼 | SPA0501 | 消防系统 | 气体灭火系统 | 感温探测器 | HTE-1 | 5-1电力室空调间气体灭火系统感温探测器 | 泛海三江 | JTW-ZD-920 | 2019-06-01
云下科技 | 中国 | 广东 | 广州汇云 | 汇云1栋 | 5楼 | SPA0502 | 消防系统 | 气体灭火系统 | 感温探测器 | HTE-1 | 5-2电力室空调间气体灭火系统感温探测器 | 泛海三江 | JTW-ZD-920 | 2019-06-01
云下科技 | 中国 | 广东 | 广州汇云 | 汇云1栋 | 5楼 | SBR0501 | 消防系统 | 气体灭火系统 | 感温探测器 | HTE-1 | 5-1电池室气体灭火系统感温探测器 | 泛海三江 | JTW-ZD-920 | 2019-06-01
云下科技 | 中国 | 广东 | 广州汇云 | 汇云1栋 | 5楼 | SBR0502 | 消防系统 | 气体灭火系统 | 感温探测器 | HTE-1 | 5-2电池室气体灭火系统感温探测器 | 泛海三江 | JTW-ZD-920 | 2019-06-01
云下科技 | 中国 | 广东 | 广州汇云 | 汇云1栋 | 5楼 | SBA0501 | 消防系统 | 气体灭火系统 | 感温探测器 | HTE-1 | 5-1电池室空调间气体灭火系统感温探测器 | 泛海三江 | JTW-ZD-920 | 2019-06-01
云下科技 | 中国 | 广东 | 广州汇云 | 汇云1栋 | 5楼 | SBA0502 | 消防系统 | 气体灭火系统 | 感温探测器 | HTE-1 | 5-2电池室空调间气体灭火系统感温探测器 | 泛海三江 | JTW-ZD-920 | 2019-06-01
云下科技 | 中国 | 广东 | 广州汇云 | 汇云1栋 | 5楼 | SCT0501 | 消防系统 | 气体灭火系统 | 感温探测器 | HTE-1 | 冷却塔配电室气体灭火系统感温探测器 | 泛海三江 | JTW-ZD-920 | 2019-06-01
云下科技 | 中国 | 广东 | 广州汇云 | 汇云1栋 | 1楼 | ROD0101 | 消防系统 | 气体灭火系统 | 感温探测器 | HTE-1 | 园区柴发气体灭火系统感温探测器 | 泛海三江 | JTW-ZD-920 | 2019-06-01

## 气体灭火系统（感烟探测器）
公司名称 | 国家名称 | 省份名称 | 园区名称 | 栋数名称 | 楼层 | 房间编号 | 所属系统 | 所属子系统 | 设备类型名称 | 设备编号 | 设备名称 | 厂商 | 型号 | 投产日期
云下科技 | 中国 | 广东 | 广州汇云 | 汇云1栋 | 1楼 | SHV0101 | 消防系统 | 气体灭火系统 | 感烟探测器 | SDE-1 | 1#高压配电室气体灭火系统感烟探测器 | 泛海三江 | JTY-GD-930 | 2019-06-01
云下科技 | 中国 | 广东 | 广州汇云 | 汇云1栋 | 1楼 | SHV0102 | 消防系统 | 气体灭火系统 | 感烟探测器 | SDE-1 | 2#高压配电室气体灭火系统感烟探测器 | 泛海三江 | JTY-GD-930 | 2019-06-01
云下科技 | 中国 | 广东 | 广州汇云 | 汇云1栋 | 1楼 | SHV0103 | 消防系统 | 气体灭火系统 | 感烟探测器 | SDE-1 | 3#高压配电室气体灭火系统感烟探测器 | 泛海三江 | JTY-GD-930 | 2019-06-01
云下科技 | 中国 | 广东 | 广州汇云 | 汇云1栋 | 1楼 | SHV0104 | 消防系统 | 气体灭火系统 | 感烟探测器 | SDE-1 | 4#高压配电室气体灭火系统感烟探测器 | 泛海三江 | JTY-GD-930 | 2019-06-01
云下科技 | 中国 | 广东 | 广州汇云 | 汇云1栋 | 1楼 | SLV0101 | 消防系统 | 气体灭火系统 | 感烟探测器 | SDE-1 | 1-1低压配电室气体灭火系统感烟探测器 | 泛海三江 | JTY-GD-930 | 2019-06-01
云下科技 | 中国 | 广东 | 广州汇云 | 汇云1栋 | 1楼 | SLV0102 | 消防系统 | 气体灭火系统 | 感烟探测器 | SDE-1 | 1-2低压配电室气体灭火系统感烟探测器 | 泛海三江 | JTY-GD-930 | 2019-06-01
云下科技 | 中国 | 广东 | 广州汇云 | 汇云1栋 | 1楼 | SPR0101 | 消防系统 | 气体灭火系统 | 感烟探测器 | SDE-1 | 1-1电力室气体灭火系统感烟探测器 | 泛海三江 | JTY-GD-930 | 2019-06-01
云下科技 | 中国 | 广东 | 广州汇云 | 汇云1栋 | 1楼 | SPR0102 | 消防系统 | 气体灭火系统 | 感烟探测器 | SDE-1 | 1-2电力室气体灭火系统感烟探测器 | 泛海三江 | JTY-GD-930 | 2019-06-01
云下科技 | 中国 | 广东 | 广州汇云 | 汇云1栋 | 1楼 | SBR0101 | 消防系统 | 气体灭火系统 | 感烟探测器 | SDE-1 | 1-1电池室气体灭火系统感烟探测器 | 泛海三江 | JTY-GD-930 | 2019-06-01
云下科技 | 中国 | 广东 | 广州汇云 | 汇云1栋 | 1楼 | SBR0102 | 消防系统 | 气体灭火系统 | 感烟探测器 | SDE-1 | 1-2电池室气体灭火系统感烟探测器 | 泛海三江 | JTY-GD-930 | 2019-06-01
云下科技 | 中国 | 广东 | 广州汇云 | 汇云1栋 | 1楼 | SGP0101 | 消防系统 | 气体灭火系统 | 感烟探测器 | SDE-1 | 油机并机室气体灭火系统感烟探测器 | 泛海三江 | JTY-GD-930 | 2019-06-01
云下科技 | 中国 | 广东 | 广州汇云 | 汇云1栋 | 1楼 | SRD0101 | 消防系统 | 气体灭火系统 | 感烟探测器 | SDE-1 | 制冷机房配电室气体灭火系统感烟探测器 | 泛海三江 | JTY-GD-930 | 2019-06-01
云下科技 | 中国 | 广东 | 广州汇云 | 汇云1栋 | 1楼 | STR0101 | 消防系统 | 气体灭火系统 | 感烟探测器 | SDE-1 | 1#变压器室气体灭火系统感烟探测器 | 泛海三江 | JTY-GD-930 | 2019-06-01
云下科技 | 中国 | 广东 | 广州汇云 | 汇云1栋 | 1楼 | STR0102 | 消防系统 | 气体灭火系统 | 感烟探测器 | SDE-1 | 2#变压器室气体灭火系统感烟探测器 | 泛海三江 | JTY-GD-930 | 2019-06-01
云下科技 | 中国 | 广东 | 广州汇云 | 汇云1栋 | 1楼 | STR0103 | 消防系统 | 气体灭火系统 | 感烟探测器 | SDE-1 | 3#变压器室气体灭火系统感烟探测器 | 泛海三江 | JTY-GD-930 | 2019-06-01
云下科技 | 中国 | 广东 | 广州汇云 | 汇云1栋 | 1楼 | STR0104 | 消防系统 | 气体灭火系统 | 感烟探测器 | SDE-1 | 4#变压器室气体灭火系统感烟探测器 | 泛海三江 | JTY-GD-930 | 2019-06-01
云下科技 | 中国 | 广东 | 广州汇云 | 汇云1栋 | 1楼 | STR0105 | 消防系统 | 气体灭火系统 | 感烟探测器 | SDE-1 | 5#变压器室气体灭火系统感烟探测器 | 泛海三江 | JTY-GD-930 | 2019-06-01
云下科技 | 中国 | 广东 | 广州汇云 | 汇云1栋 | 1楼 | STR0106 | 消防系统 | 气体灭火系统 | 感烟探测器 | SDE-1 | 6#变压器室气体灭火系统感烟探测器 | 泛海三江 | JTY-GD-930 | 2019-06-01
云下科技 | 中国 | 广东 | 广州汇云 | 汇云1栋 | 1楼 | STR0107 | 消防系统 | 气体灭火系统 | 感烟探测器 | SDE-1 | 7#变压器室气体灭火系统感烟探测器 | 泛海三江 | JTY-GD-930 | 2019-06-01
云下科技 | 中国 | 广东 | 广州汇云 | 汇云1栋 | 1楼 | STR0108 | 消防系统 | 气体灭火系统 | 感烟探测器 | SDE-1 | 8#变压器室气体灭火系统感烟探测器 | 泛海三江 | JTY-GD-930 | 2019-06-01
云下科技 | 中国 | 广东 | 广州汇云 | 汇云1栋 | 1楼 | STR0109 | 消防系统 | 气体灭火系统 | 感烟探测器 | SDE-1 | 9#变压器室气体灭火系统感烟探测器 | 泛海三江 | JTY-GD-930 | 2019-06-01
云下科技 | 中国 | 广东 | 广州汇云 | 汇云1栋 | 1楼 | STR0110 | 消防系统 | 气体灭火系统 | 感烟探测器 | SDE-1 | 10#变压器室气体灭火系统感烟探测器 | 泛海三江 | JTY-GD-930 | 2019-06-01
云下科技 | 中国 | 广东 | 广州汇云 | 汇云1栋 | 1楼 | ALR0101 | 消防系统 | 气体灭火系统 | 感烟探测器 | SDE-1 | ECC设备间气体灭火系统感烟探测器 | 泛海三江 | JTY-GD-930 | 2019-06-01
云下科技 | 中国 | 广东 | 广州汇云 | 汇云1栋 | 1楼 | SHA0102 | 消防系统 | 气体灭火系统 | 感烟探测器 | SDE-1 | 2#高压配电室空调间气体灭火系统感烟探测器 | 泛海三江 | JTY-GD-930 | 2019-06-01
云下科技 | 中国 | 广东 | 广州汇云 | 汇云1栋 | 1楼 | SHA0103 | 消防系统 | 气体灭火系统 | 感烟探测器 | SDE-1 | 3#高压配电室空调间气体灭火系统感烟探测器 | 泛海三江 | JTY-GD-930 | 2019-06-01
云下科技 | 中国 | 广东 | 广州汇云 | 汇云1栋 | 1楼 | SHA0104 | 消防系统 | 气体灭火系统 | 感烟探测器 | SDE-1 | 4#高压配电室空调间气体灭火系统感烟探测器 | 泛海三江 | JTY-GD-930 | 2019-06-01
云下科技 | 中国 | 广东 | 广州汇云 | 汇云1栋 | 1楼 | SLA0101 | 消防系统 | 气体灭火系统 | 感烟探测器 | SDE-1 | 1-1低压配电室空调间气体灭火系统感烟探测器 | 泛海三江 | JTY-GD-930 | 2019-06-01
云下科技 | 中国 | 广东 | 广州汇云 | 汇云1栋 | 1楼 | SLA0102 | 消防系统 | 气体灭火系统 | 感烟探测器 | SDE-1 | 1-2低压配电室空调间气体灭火系统感烟探测器 | 泛海三江 | JTY-GD-930 | 2019-06-01
云下科技 | 中国 | 广东 | 广州汇云 | 汇云1栋 | 1楼 | SPA0101 | 消防系统 | 气体灭火系统 | 感烟探测器 | SDE-1 | 1-1电力室空调间气体灭火系统感烟探测器 | 泛海三江 | JTY-GD-930 | 2019-06-01
云下科技 | 中国 | 广东 | 广州汇云 | 汇云1栋 | 1楼 | SPA0102 | 消防系统 | 气体灭火系统 | 感烟探测器 | SDE-1 | 1-2电力室空调间气体灭火系统感烟探测器 | 泛海三江 | JTY-GD-930 | 2019-06-01
云下科技 | 中国 | 广东 | 广州汇云 | 汇云1栋 | 1楼 | SBA0101 | 消防系统 | 气体灭火系统 | 感烟探测器 | SDE-1 | 1-1电池室空调间气体灭火系统感烟探测器 | 泛海三江 | JTY-GD-930 | 2019-06-01
云下科技 | 中国 | 广东 | 广州汇云 | 汇云1栋 | 1楼 | SBA0102 | 消防系统 | 气体灭火系统 | 感烟探测器 | SDE-1 | 1-2电池室空调间气体灭火系统感烟探测器 | 泛海三江 | JTY-GD-930 | 2019-06-01
云下科技 | 中国 | 广东 | 广州汇云 | 汇云1栋 | 1楼 | SUA0101 | 消防系统 | 气体灭火系统 | 感烟探测器 | SDE-1 | 1-1业务区域空调间气体灭火系统感烟探测器 | 泛海三江 | JTY-GD-930 | 2019-06-01
云下科技 | 中国 | 广东 | 广州汇云 | 汇云1栋 | 1楼 | SUA0102 | 消防系统 | 气体灭火系统 | 感烟探测器 | SDE-1 | 1-2业务区域空调间气体灭火系统感烟探测器 | 泛海三江 | JTY-GD-930 | 2019-06-01
云下科技 | 中国 | 广东 | 广州汇云 | 汇云1栋 | 1楼 | CB0101 | 消防系统 | 气体灭火系统 | 感烟探测器 | SDE-1 | 1-1业务区域气体灭火系统感烟探测器 | 泛海三江 | JTY-GD-930 | 2019-06-01
云下科技 | 中国 | 广东 | 广州汇云 | 汇云1栋 | 1楼 | CB0102 | 消防系统 | 气体灭火系统 | 感烟探测器 | SDE-1 | 1-2业务区域气体灭火系统感烟探测器 | 泛海三江 | JTY-GD-930 | 2019-06-01
云下科技 | 中国 | 广东 | 广州汇云 | 汇云1栋 | 1楼 | CS0101 | 消防系统 | 气体灭火系统 | 感烟探测器 | SDE-1 | 1-1接入间气体灭火系统感烟探测器 | 泛海三江 | JTY-GD-930 | 2019-06-01
云下科技 | 中国 | 广东 | 广州汇云 | 汇云1栋 | 1楼 | CS0102 | 消防系统 | 气体灭火系统 | 感烟探测器 | SDE-1 | 1-2接入间气体灭火系统感烟探测器 | 泛海三江 | JTY-GD-930 | 2019-06-01
云下科技 | 中国 | 广东 | 广州汇云 | 汇云1栋 | 1楼 | AOD0101 | 消防系统 | 气体灭火系统 | 感烟探测器 | SDE-1 | 1FODF间1气体灭火系统感烟探测器 | 泛海三江 | JTY-GD-930 | 2019-06-01
云下科技 | 中国 | 广东 | 广州汇云 | 汇云1栋 | 1楼 | AOD0102 | 消防系统 | 气体灭火系统 | 感烟探测器 | SDE-1 | 1FODF间2气体灭火系统感烟探测器 | 泛海三江 | JTY-GD-930 | 2019-06-01
云下科技 | 中国 | 广东 | 广州汇云 | 汇云1栋 | 2楼 | STR0201 | 消防系统 | 气体灭火系统 | 感烟探测器 | SDE-1 | 11#变压器室气体灭火系统感烟探测器 | 泛海三江 | JTY-GD-930 | 2019-06-01
云下科技 | 中国 | 广东 | 广州汇云 | 汇云1栋 | 2楼 | STR0202 | 消防系统 | 气体灭火系统 | 感烟探测器 | SDE-1 | 12#变压器室气体灭火系统感烟探测器 | 泛海三江 | JTY-GD-930 | 2019-06-01
云下科技 | 中国 | 广东 | 广州汇云 | 汇云1栋 | 2楼 | STR0203 | 消防系统 | 气体灭火系统 | 感烟探测器 | SDE-1 | 13#变压器室气体灭火系统感烟探测器 | 泛海三江 | JTY-GD-930 | 2019-06-01
云下科技 | 中国 | 广东 | 广州汇云 | 汇云1栋 | 2楼 | STR0204 | 消防系统 | 气体灭火系统 | 感烟探测器 | SDE-1 | 14#变压器室气体灭火系统感烟探测器 | 泛海三江 | JTY-GD-930 | 2019-06-01
云下科技 | 中国 | 广东 | 广州汇云 | 汇云1栋 | 2楼 | STR0205 | 消防系统 | 气体灭火系统 | 感烟探测器 | SDE-1 | 15#变压器室气体灭火系统感烟探测器 | 泛海三江 | JTY-GD-930 | 2019-06-01
云下科技 | 中国 | 广东 | 广州汇云 | 汇云1栋 | 2楼 | STR0206 | 消防系统 | 气体灭火系统 | 感烟探测器 | SDE-1 | 16#变压器室气体灭火系统感烟探测器 | 泛海三江 | JTY-GD-930 | 2019-06-01
云下科技 | 中国 | 广东 | 广州汇云 | 汇云1栋 | 2楼 | SPR0201 | 消防系统 | 气体灭火系统 | 感烟探测器 | SDE-1 | 2-1电力室气体灭火系统感烟探测器 | 泛海三江 | JTY-GD-930 | 2019-06-01
云下科技 | 中国 | 广东 | 广州汇云 | 汇云1栋 | 2楼 | SPR0202 | 消防系统 | 气体灭火系统 | 感烟探测器 | SDE-1 | 2-2电力室气体灭火系统感烟探测器 | 泛海三江 | JTY-GD-930 | 2019-06-01
云下科技 | 中国 | 广东 | 广州汇云 | 汇云1栋 | 2楼 | SPA0201 | 消防系统 | 气体灭火系统 | 感烟探测器 | SDE-1 | 2-1电力室空调间气体灭火系统感烟探测器 | 泛海三江 | JTY-GD-930 | 2019-06-01
云下科技 | 中国 | 广东 | 广州汇云 | 汇云1栋 | 2楼 | SPA0202 | 消防系统 | 气体灭火系统 | 感烟探测器 | SDE-1 | 2-2电力室空调间气体灭火系统感烟探测器 | 泛海三江 | JTY-GD-930 | 2019-06-01
云下科技 | 中国 | 广东 | 广州汇云 | 汇云1栋 | 2楼 | SBR0201 | 消防系统 | 气体灭火系统 | 感烟探测器 | SDE-1 | 2-1电池室气体灭火系统感烟探测器 | 泛海三江 | JTY-GD-930 | 2019-06-01
云下科技 | 中国 | 广东 | 广州汇云 | 汇云1栋 | 2楼 | SBR0202 | 消防系统 | 气体灭火系统 | 感烟探测器 | SDE-1 | 2-2电池室气体灭火系统感烟探测器 | 泛海三江 | JTY-GD-930 | 2019-06-01
云下科技 | 中国 | 广东 | 广州汇云 | 汇云1栋 | 2楼 | SBR0203 | 消防系统 | 气体灭火系统 | 感烟探测器 | SDE-1 | 2F电池室3气体灭火系统感烟探测器 | 泛海三江 | JTY-GD-930 | 2019-06-01
云下科技 | 中国 | 广东 | 广州汇云 | 汇云1栋 | 2楼 | SBR0204 | 消防系统 | 气体灭火系统 | 感烟探测器 | SDE-1 | 2F电池室4气体灭火系统感烟探测器 | 泛海三江 | JTY-GD-930 | 2019-06-01
云下科技 | 中国 | 广东 | 广州汇云 | 汇云1栋 | 2楼 | SBA0201 | 消防系统 | 气体灭火系统 | 感烟探测器 | SDE-1 | 2-1电池室北侧空调间气体灭火系统感烟探测器 | 泛海三江 | JTY-GD-930 | 2019-06-01
云下科技 | 中国 | 广东 | 广州汇云 | 汇云1栋 | 2楼 | SBA0202 | 消防系统 | 气体灭火系统 | 感烟探测器 | SDE-1 | 2-1电池室南侧空调间气体灭火系统感烟探测器 | 泛海三江 | JTY-GD-930 | 2019-06-01
云下科技 | 中国 | 广东 | 广州汇云 | 汇云1栋 | 2楼 | SBA0203 | 消防系统 | 气体灭火系统 | 感烟探测器 | SDE-1 | 2-2电池室北侧空调间气体灭火系统感烟探测器 | 泛海三江 | JTY-GD-930 | 2019-06-01
云下科技 | 中国 | 广东 | 广州汇云 | 汇云1栋 | 2楼 | SBA0204 | 消防系统 | 气体灭火系统 | 感烟探测器 | SDE-1 | 2-2电池室南侧空调间气体灭火系统感烟探测器 | 泛海三江 | JTY-GD-930 | 2019-06-01
云下科技 | 中国 | 广东 | 广州汇云 | 汇云1栋 | 2楼 | CB0201 | 消防系统 | 气体灭火系统 | 感烟探测器 | SDE-1 | 2-1业务区域气体灭火系统感烟探测器 | 泛海三江 | JTY-GD-930 | 2019-06-01
云下科技 | 中国 | 广东 | 广州汇云 | 汇云1栋 | 2楼 | CB0202 | 消防系统 | 气体灭火系统 | 感烟探测器 | SDE-1 | 2-2业务区域气体灭火系统感烟探测器 | 泛海三江 | JTY-GD-930 | 2019-06-01
云下科技 | 中国 | 广东 | 广州汇云 | 汇云1栋 | 2楼 | CB0203 | 消防系统 | 气体灭火系统 | 感烟探测器 | SDE-1 | 2-3业务区域气体灭火系统感烟探测器 | 泛海三江 | JTY-GD-930 | 2019-06-01
云下科技 | 中国 | 广东 | 广州汇云 | 汇云1栋 | 2楼 | CB0204 | 消防系统 | 气体灭火系统 | 感烟探测器 | SDE-1 | 2-4业务区域气体灭火系统感烟探测器 | 泛海三江 | JTY-GD-930 | 2019-06-01
云下科技 | 中国 | 广东 | 广州汇云 | 汇云1栋 | 2楼 | CB0205 | 消防系统 | 气体灭火系统 | 感烟探测器 | SDE-1 | 2-5业务区域气体灭火系统感烟探测器 | 泛海三江 | JTY-GD-930 | 2019-06-01
云下科技 | 中国 | 广东 | 广州汇云 | 汇云1栋 | 2楼 | SUA0201 | 消防系统 | 气体灭火系统 | 感烟探测器 | SDE-1 | 2-1业务区域空调间气体灭火系统感烟探测器 | 泛海三江 | JTY-GD-930 | 2019-06-01
云下科技 | 中国 | 广东 | 广州汇云 | 汇云1栋 | 2楼 | SUA0202 | 消防系统 | 气体灭火系统 | 感烟探测器 | SDE-1 | 2-2业务区域空调间气体灭火系统感烟探测器 | 泛海三江 | JTY-GD-930 | 2019-06-01
云下科技 | 中国 | 广东 | 广州汇云 | 汇云1栋 | 2楼 | SUA0203 | 消防系统 | 气体灭火系统 | 感烟探测器 | SDE-1 | 2-3业务区域空调间气体灭火系统感烟探测器 | 泛海三江 | JTY-GD-930 | 2019-06-01
云下科技 | 中国 | 广东 | 广州汇云 | 汇云1栋 | 2楼 | SUA0204 | 消防系统 | 气体灭火系统 | 感烟探测器 | SDE-1 | 2-4业务区域空调间气体灭火系统感烟探测器 | 泛海三江 | JTY-GD-930 | 2019-06-01
云下科技 | 中国 | 广东 | 广州汇云 | 汇云1栋 | 2楼 | SUA0205 | 消防系统 | 气体灭火系统 | 感烟探测器 | SDE-1 | 2-5业务区域空调间气体灭火系统感烟探测器 | 泛海三江 | JTY-GD-930 | 2019-06-01
云下科技 | 中国 | 广东 | 广州汇云 | 汇云1栋 | 2楼 | CC0201 | 消防系统 | 气体灭火系统 | 感烟探测器 | SDE-1 | 2-1核心交换间气体灭火系统感烟探测器 | 泛海三江 | JTY-GD-930 | 2019-06-01
云下科技 | 中国 | 广东 | 广州汇云 | 汇云1栋 | 2楼 | CC0202 | 消防系统 | 气体灭火系统 | 感烟探测器 | SDE-1 | 2-2核心交换间气体灭火系统感烟探测器 | 泛海三江 | JTY-GD-930 | 2019-06-01
云下科技 | 中国 | 广东 | 广州汇云 | 汇云1栋 | 2楼 | SCA0201 | 消防系统 | 气体灭火系统 | 感烟探测器 | SDE-1 | 2-1核心交换间空调间气体灭火系统感烟探测器 | 泛海三江 | JTY-GD-930 | 2019-06-01
云下科技 | 中国 | 广东 | 广州汇云 | 汇云1栋 | 2楼 | SCA0202 | 消防系统 | 气体灭火系统 | 感烟探测器 | SDE-1 | 2-2核心交换间空调间气体灭火系统感烟探测器 | 泛海三江 | JTY-GD-930 | 2019-06-01
云下科技 | 中国 | 广东 | 广州汇云 | 汇云1栋 | 2楼 | ASR0203 | 消防系统 | 气体灭火系统 | 感烟探测器 | SDE-1 | 2F库房3空调间气体灭火系统感烟探测器 | 泛海三江 | JTY-GD-930 | 2019-06-01
云下科技 | 中国 | 广东 | 广州汇云 | 汇云1栋 | 3楼 | STR0301 | 消防系统 | 气体灭火系统 | 感烟探测器 | SDE-1 | 17#变压器室气体灭火系统感烟探测器 | 泛海三江 | JTY-GD-930 | 2019-06-01
云下科技 | 中国 | 广东 | 广州汇云 | 汇云1栋 | 3楼 | STR0302 | 消防系统 | 气体灭火系统 | 感烟探测器 | SDE-1 | 18#变压器室气体灭火系统感烟探测器 | 泛海三江 | JTY-GD-930 | 2019-06-01
云下科技 | 中国 | 广东 | 广州汇云 | 汇云1栋 | 3楼 | STR0303 | 消防系统 | 气体灭火系统 | 感烟探测器 | SDE-1 | 19#变压器室气体灭火系统感烟探测器 | 泛海三江 | JTY-GD-930 | 2019-06-01
云下科技 | 中国 | 广东 | 广州汇云 | 汇云1栋 | 3楼 | STR0304 | 消防系统 | 气体灭火系统 | 感烟探测器 | SDE-1 | 20#变压器室气体灭火系统感烟探测器 | 泛海三江 | JTY-GD-930 | 2019-06-01
云下科技 | 中国 | 广东 | 广州汇云 | 汇云1栋 | 3楼 | STR0305 | 消防系统 | 气体灭火系统 | 感烟探测器 | SDE-1 | 21#变压器室气体灭火系统感烟探测器 | 泛海三江 | JTY-GD-930 | 2019-06-01
云下科技 | 中国 | 广东 | 广州汇云 | 汇云1栋 | 3楼 | STR0306 | 消防系统 | 气体灭火系统 | 感烟探测器 | SDE-1 | 22#变压器室气体灭火系统感烟探测器 | 泛海三江 | JTY-GD-930 | 2019-06-01
云下科技 | 中国 | 广东 | 广州汇云 | 汇云1栋 | 3楼 | SPR0301 | 消防系统 | 气体灭火系统 | 感烟探测器 | SDE-1 | 3-1电力室气体灭火系统感烟探测器 | 泛海三江 | JTY-GD-930 | 2019-06-01
云下科技 | 中国 | 广东 | 广州汇云 | 汇云1栋 | 3楼 | SPR0302 | 消防系统 | 气体灭火系统 | 感烟探测器 | SDE-1 | 3-2电力室气体灭火系统感烟探测器 | 泛海三江 | JTY-GD-930 | 2019-06-01
云下科技 | 中国 | 广东 | 广州汇云 | 汇云1栋 | 3楼 | SPR0303 | 消防系统 | 气体灭火系统 | 感烟探测器 | SDE-1 | 精密空调UPS室气体灭火系统感烟探测器 | 泛海三江 | JTY-GD-930 | 2019-06-01
云下科技 | 中国 | 广东 | 广州汇云 | 汇云1栋 | 3楼 | SPA0301 | 消防系统 | 气体灭火系统 | 感烟探测器 | SDE-1 | 3-1电力室空调间气体灭火系统感烟探测器 | 泛海三江 | JTY-GD-930 | 2019-06-01
云下科技 | 中国 | 广东 | 广州汇云 | 汇云1栋 | 3楼 | SPA0302 | 消防系统 | 气体灭火系统 | 感烟探测器 | SDE-1 | 3-2电力室空调间气体灭火系统感烟探测器 | 泛海三江 | JTY-GD-930 | 2019-06-01
云下科技 | 中国 | 广东 | 广州汇云 | 汇云1栋 | 3楼 | SBR0301 | 消防系统 | 气体灭火系统 | 感烟探测器 | SDE-1 | 3-1电池室气体灭火系统感烟探测器 | 泛海三江 | JTY-GD-930 | 2019-06-01
云下科技 | 中国 | 广东 | 广州汇云 | 汇云1栋 | 3楼 | SBR0302 | 消防系统 | 气体灭火系统 | 感烟探测器 | SDE-1 | 3-2电池室气体灭火系统感烟探测器 | 泛海三江 | JTY-GD-930 | 2019-06-01
云下科技 | 中国 | 广东 | 广州汇云 | 汇云1栋 | 3楼 | SBR0303 | 消防系统 | 气体灭火系统 | 感烟探测器 | SDE-1 | 3F电池室3气体灭火系统感烟探测器 | 泛海三江 | JTY-GD-930 | 2019-06-01
云下科技 | 中国 | 广东 | 广州汇云 | 汇云1栋 | 3楼 | SBR0304 | 消防系统 | 气体灭火系统 | 感烟探测器 | SDE-1 | 3F电池室4气体灭火系统感烟探测器 | 泛海三江 | JTY-GD-930 | 2019-06-01
云下科技 | 中国 | 广东 | 广州汇云 | 汇云1栋 | 3楼 | SBR0305 | 消防系统 | 气体灭火系统 | 感烟探测器 | SDE-1 | 3F电池室5气体灭火系统感烟探测器 | 泛海三江 | JTY-GD-930 | 2019-06-01
云下科技 | 中国 | 广东 | 广州汇云 | 汇云1栋 | 3楼 | SBA0301 | 消防系统 | 气体灭火系统 | 感烟探测器 | SDE-1 | 3-1电池室北侧空调间气体灭火系统感烟探测器 | 泛海三江 | JTY-GD-930 | 2019-06-01
云下科技 | 中国 | 广东 | 广州汇云 | 汇云1栋 | 3楼 | SBA0302 | 消防系统 | 气体灭火系统 | 感烟探测器 | SDE-1 | 3-1电池室南侧空调间气体灭火系统感烟探测器 | 泛海三江 | JTY-GD-930 | 2019-06-01
云下科技 | 中国 | 广东 | 广州汇云 | 汇云1栋 | 3楼 | SBA0303 | 消防系统 | 气体灭火系统 | 感烟探测器 | SDE-1 | 3-2电池室北侧空调间气体灭火系统感烟探测器 | 泛海三江 | JTY-GD-930 | 2019-06-01
云下科技 | 中国 | 广东 | 广州汇云 | 汇云1栋 | 3楼 | SBA0304 | 消防系统 | 气体灭火系统 | 感烟探测器 | SDE-1 | 3-2电池室南侧空调间气体灭火系统感烟探测器 | 泛海三江 | JTY-GD-930 | 2019-06-01
云下科技 | 中国 | 广东 | 广州汇云 | 汇云1栋 | 3楼 | SGC0303 | 消防系统 | 气体灭火系统 | 感烟探测器 | SDE-1 | 3-3气瓶间气体灭火系统感烟探测器 | 泛海三江 | JTY-GD-930 | 2019-06-01
云下科技 | 中国 | 广东 | 广州汇云 | 汇云1栋 | 3楼 | CB0301 | 消防系统 | 气体灭火系统 | 感烟探测器 | SDE-1 | 3-1业务区域气体灭火系统感烟探测器 | 泛海三江 | JTY-GD-930 | 2019-06-01
云下科技 | 中国 | 广东 | 广州汇云 | 汇云1栋 | 3楼 | CB0302 | 消防系统 | 气体灭火系统 | 感烟探测器 | SDE-1 | 3-2业务区域气体灭火系统感烟探测器 | 泛海三江 | JTY-GD-930 | 2019-06-01
云下科技 | 中国 | 广东 | 广州汇云 | 汇云1栋 | 3楼 | CB0303 | 消防系统 | 气体灭火系统 | 感烟探测器 | SDE-1 | 3-3业务区域气体灭火系统感烟探测器 | 泛海三江 | JTY-GD-930 | 2019-06-01
云下科技 | 中国 | 广东 | 广州汇云 | 汇云1栋 | 3楼 | CB0304 | 消防系统 | 气体灭火系统 | 感烟探测器 | SDE-1 | 3-4业务区域气体灭火系统感烟探测器 | 泛海三江 | JTY-GD-930 | 2019-06-01
云下科技 | 中国 | 广东 | 广州汇云 | 汇云1栋 | 3楼 | CB0305 | 消防系统 | 气体灭火系统 | 感烟探测器 | SDE-1 | 3-5业务区域气体灭火系统感烟探测器 | 泛海三江 | JTY-GD-930 | 2019-06-01
云下科技 | 中国 | 广东 | 广州汇云 | 汇云1栋 | 3楼 | SUA0301 | 消防系统 | 气体灭火系统 | 感烟探测器 | SDE-1 | 3-1业务区域空调间气体灭火系统感烟探测器 | 泛海三江 | JTY-GD-930 | 2019-06-01
云下科技 | 中国 | 广东 | 广州汇云 | 汇云1栋 | 3楼 | SUA0302 | 消防系统 | 气体灭火系统 | 感烟探测器 | SDE-1 | 3-2业务区域空调间气体灭火系统感烟探测器 | 泛海三江 | JTY-GD-930 | 2019-06-01
云下科技 | 中国 | 广东 | 广州汇云 | 汇云1栋 | 3楼 | SUA0303 | 消防系统 | 气体灭火系统 | 感烟探测器 | SDE-1 | 3-3业务区域空调间气体灭火系统感烟探测器 | 泛海三江 | JTY-GD-930 | 2019-06-01
云下科技 | 中国 | 广东 | 广州汇云 | 汇云1栋 | 3楼 | SUA0304 | 消防系统 | 气体灭火系统 | 感烟探测器 | SDE-1 | 3-4业务区域空调间气体灭火系统感烟探测器 | 泛海三江 | JTY-GD-930 | 2019-06-01
云下科技 | 中国 | 广东 | 广州汇云 | 汇云1栋 | 3楼 | SUA0305 | 消防系统 | 气体灭火系统 | 感烟探测器 | SDE-1 | 3-5业务区域空调间气体灭火系统感烟探测器 | 泛海三江 | JTY-GD-930 | 2019-06-01
云下科技 | 中国 | 广东 | 广州汇云 | 汇云1栋 | 3楼 | CC0301 | 消防系统 | 气体灭火系统 | 感烟探测器 | SDE-1 | 3-1核心交换间气体灭火系统感烟探测器 | 泛海三江 | JTY-GD-930 | 2019-06-01
云下科技 | 中国 | 广东 | 广州汇云 | 汇云1栋 | 3楼 | CC0302 | 消防系统 | 气体灭火系统 | 感烟探测器 | SDE-1 | 3-2核心交换间气体灭火系统感烟探测器 | 泛海三江 | JTY-GD-930 | 2019-06-01
云下科技 | 中国 | 广东 | 广州汇云 | 汇云1栋 | 3楼 | SCA0301 | 消防系统 | 气体灭火系统 | 感烟探测器 | SDE-1 | 3-1核心交换间空调间气体灭火系统感烟探测器 | 泛海三江 | JTY-GD-930 | 2019-06-01
云下科技 | 中国 | 广东 | 广州汇云 | 汇云1栋 | 3楼 | SCA0302 | 消防系统 | 气体灭火系统 | 感烟探测器 | SDE-1 | 3-2核心交换间空调间气体灭火系统感烟探测器 | 泛海三江 | JTY-GD-930 | 2019-06-01
云下科技 | 中国 | 广东 | 广州汇云 | 汇云1栋 | 4楼 | STR0401 | 消防系统 | 气体灭火系统 | 感烟探测器 | SDE-1 | 23#变压器室气体灭火系统感烟探测器 | 泛海三江 | JTY-GD-930 | 2019-06-01
云下科技 | 中国 | 广东 | 广州汇云 | 汇云1栋 | 4楼 | STR0402 | 消防系统 | 气体灭火系统 | 感烟探测器 | SDE-1 | 24#变压器室气体灭火系统感烟探测器 | 泛海三江 | JTY-GD-930 | 2019-06-01
云下科技 | 中国 | 广东 | 广州汇云 | 汇云1栋 | 4楼 | STR0403 | 消防系统 | 气体灭火系统 | 感烟探测器 | SDE-1 | 25#变压器室气体灭火系统感烟探测器 | 泛海三江 | JTY-GD-930 | 2019-06-01
云下科技 | 中国 | 广东 | 广州汇云 | 汇云1栋 | 4楼 | STR0404 | 消防系统 | 气体灭火系统 | 感烟探测器 | SDE-1 | 26#变压器室气体灭火系统感烟探测器 | 泛海三江 | JTY-GD-930 | 2019-06-01
云下科技 | 中国 | 广东 | 广州汇云 | 汇云1栋 | 4楼 | STR0405 | 消防系统 | 气体灭火系统 | 感烟探测器 | SDE-1 | 27#变压器室气体灭火系统感烟探测器 | 泛海三江 | JTY-GD-930 | 2019-06-01
云下科技 | 中国 | 广东 | 广州汇云 | 汇云1栋 | 4楼 | STR0406 | 消防系统 | 气体灭火系统 | 感烟探测器 | SDE-1 | 28#变压器室气体灭火系统感烟探测器 | 泛海三江 | JTY-GD-930 | 2019-06-01
云下科技 | 中国 | 广东 | 广州汇云 | 汇云1栋 | 4楼 | SPR0401 | 消防系统 | 气体灭火系统 | 感烟探测器 | SDE-1 | 4-1电力室气体灭火系统感烟探测器 | 泛海三江 | JTY-GD-930 | 2019-06-01
云下科技 | 中国 | 广东 | 广州汇云 | 汇云1栋 | 4楼 | SPR0402 | 消防系统 | 气体灭火系统 | 感烟探测器 | SDE-1 | 4-2电力室气体灭火系统感烟探测器 | 泛海三江 | JTY-GD-930 | 2019-06-01
云下科技 | 中国 | 广东 | 广州汇云 | 汇云1栋 | 4楼 | SPA0401 | 消防系统 | 气体灭火系统 | 感烟探测器 | SDE-1 | 4-1电力室空调间气体灭火系统感烟探测器 | 泛海三江 | JTY-GD-930 | 2019-06-01
云下科技 | 中国 | 广东 | 广州汇云 | 汇云1栋 | 4楼 | SPA0402 | 消防系统 | 气体灭火系统 | 感烟探测器 | SDE-1 | 4-2电力室空调间气体灭火系统感烟探测器 | 泛海三江 | JTY-GD-930 | 2019-06-01
云下科技 | 中国 | 广东 | 广州汇云 | 汇云1栋 | 4楼 | SBR0401 | 消防系统 | 气体灭火系统 | 感烟探测器 | SDE-1 | 4-1电池室气体灭火系统感烟探测器 | 泛海三江 | JTY-GD-930 | 2019-06-01
云下科技 | 中国 | 广东 | 广州汇云 | 汇云1栋 | 4楼 | SBR0402 | 消防系统 | 气体灭火系统 | 感烟探测器 | SDE-1 | 4-2电池室气体灭火系统感烟探测器 | 泛海三江 | JTY-GD-930 | 2019-06-01
云下科技 | 中国 | 广东 | 广州汇云 | 汇云1栋 | 4楼 | SBR0403 | 消防系统 | 气体灭火系统 | 感烟探测器 | SDE-1 | 4F电池室3气体灭火系统感烟探测器 | 泛海三江 | JTY-GD-930 | 2019-06-01
云下科技 | 中国 | 广东 | 广州汇云 | 汇云1栋 | 4楼 | SBR0404 | 消防系统 | 气体灭火系统 | 感烟探测器 | SDE-1 | 48V电池间1气体灭火系统感烟探测器 | 泛海三江 | JTY-GD-930 | 2019-06-01
云下科技 | 中国 | 广东 | 广州汇云 | 汇云1栋 | 4楼 | SBR0405 | 消防系统 | 气体灭火系统 | 感烟探测器 | SDE-1 | 48V电池间2气体灭火系统感烟探测器 | 泛海三江 | JTY-GD-930 | 2019-06-01
云下科技 | 中国 | 广东 | 广州汇云 | 汇云1栋 | 4楼 | SBA0401 | 消防系统 | 气体灭火系统 | 感烟探测器 | SDE-1 | 4-1电池室北侧空调间气体灭火系统感烟探测器 | 泛海三江 | JTY-GD-930 | 2019-06-01
云下科技 | 中国 | 广东 | 广州汇云 | 汇云1栋 | 4楼 | SBA0402 | 消防系统 | 气体灭火系统 | 感烟探测器 | SDE-1 | 4-1电池室南侧空调间气体灭火系统感烟探测器 | 泛海三江 | JTY-GD-930 | 2019-06-01
云下科技 | 中国 | 广东 | 广州汇云 | 汇云1栋 | 4楼 | SBA0403 | 消防系统 | 气体灭火系统 | 感烟探测器 | SDE-1 | 4-2电池室北侧空调间气体灭火系统感烟探测器 | 泛海三江 | JTY-GD-930 | 2019-06-01
云下科技 | 中国 | 广东 | 广州汇云 | 汇云1栋 | 4楼 | SBA0404 | 消防系统 | 气体灭火系统 | 感烟探测器 | SDE-1 | 4-2电池室南侧空调间气体灭火系统感烟探测器 | 泛海三江 | JTY-GD-930 | 2019-06-01
云下科技 | 中国 | 广东 | 广州汇云 | 汇云1栋 | 4楼 | CB0401 | 消防系统 | 气体灭火系统 | 感烟探测器 | SDE-1 | 4-1业务区域气体灭火系统感烟探测器 | 泛海三江 | JTY-GD-930 | 2019-06-01
云下科技 | 中国 | 广东 | 广州汇云 | 汇云1栋 | 4楼 | CB0402 | 消防系统 | 气体灭火系统 | 感烟探测器 | SDE-1 | 4-2业务区域气体灭火系统感烟探测器 | 泛海三江 | JTY-GD-930 | 2019-06-01
云下科技 | 中国 | 广东 | 广州汇云 | 汇云1栋 | 4楼 | CB0403 | 消防系统 | 气体灭火系统 | 感烟探测器 | SDE-1 | 4-3业务区域气体灭火系统感烟探测器 | 泛海三江 | JTY-GD-930 | 2019-06-01
云下科技 | 中国 | 广东 | 广州汇云 | 汇云1栋 | 4楼 | CB0404 | 消防系统 | 气体灭火系统 | 感烟探测器 | SDE-1 | 4-4业务区域气体灭火系统感烟探测器 | 泛海三江 | JTY-GD-930 | 2019-06-01
云下科技 | 中国 | 广东 | 广州汇云 | 汇云1栋 | 4楼 | CB0405 | 消防系统 | 气体灭火系统 | 感烟探测器 | SDE-1 | 4-5业务区域气体灭火系统感烟探测器 | 泛海三江 | JTY-GD-930 | 2019-06-01
云下科技 | 中国 | 广东 | 广州汇云 | 汇云1栋 | 4楼 | SUA0401 | 消防系统 | 气体灭火系统 | 感烟探测器 | SDE-1 | 4-1业务区域空调间气体灭火系统感烟探测器 | 泛海三江 | JTY-GD-930 | 2019-06-01
云下科技 | 中国 | 广东 | 广州汇云 | 汇云1栋 | 4楼 | SUA0402 | 消防系统 | 气体灭火系统 | 感烟探测器 | SDE-1 | 4-2业务区域空调间气体灭火系统感烟探测器 | 泛海三江 | JTY-GD-930 | 2019-06-01
云下科技 | 中国 | 广东 | 广州汇云 | 汇云1栋 | 4楼 | SUA0403 | 消防系统 | 气体灭火系统 | 感烟探测器 | SDE-1 | 4-3业务区域空调间气体灭火系统感烟探测器 | 泛海三江 | JTY-GD-930 | 2019-06-01
云下科技 | 中国 | 广东 | 广州汇云 | 汇云1栋 | 4楼 | SUA0404 | 消防系统 | 气体灭火系统 | 感烟探测器 | SDE-1 | 4-4业务区域空调间气体灭火系统感烟探测器 | 泛海三江 | JTY-GD-930 | 2019-06-01
云下科技 | 中国 | 广东 | 广州汇云 | 汇云1栋 | 4楼 | SUA0405 | 消防系统 | 气体灭火系统 | 感烟探测器 | SDE-1 | 4-5业务区域空调间气体灭火系统感烟探测器 | 泛海三江 | JTY-GD-930 | 2019-06-01
云下科技 | 中国 | 广东 | 广州汇云 | 汇云1栋 | 4楼 | CC0401 | 消防系统 | 气体灭火系统 | 感烟探测器 | SDE-1 | 4-1核心交换间气体灭火系统感烟探测器 | 泛海三江 | JTY-GD-930 | 2019-06-01
云下科技 | 中国 | 广东 | 广州汇云 | 汇云1栋 | 4楼 | CC0402 | 消防系统 | 气体灭火系统 | 感烟探测器 | SDE-1 | 4-2核心交换间气体灭火系统感烟探测器 | 泛海三江 | JTY-GD-930 | 2019-06-01
云下科技 | 中国 | 广东 | 广州汇云 | 汇云1栋 | 4楼 | SCA0401 | 消防系统 | 气体灭火系统 | 感烟探测器 | SDE-1 | 4-1核心交换间空调间气体灭火系统感烟探测器 | 泛海三江 | JTY-GD-930 | 2019-06-01
云下科技 | 中国 | 广东 | 广州汇云 | 汇云1栋 | 4楼 | SCA0402 | 消防系统 | 气体灭火系统 | 感烟探测器 | SDE-1 | 4-2核心交换间空调间气体灭火系统感烟探测器 | 泛海三江 | JTY-GD-930 | 2019-06-01
云下科技 | 中国 | 广东 | 广州汇云 | 汇云1栋 | 4楼 | CT0401 | 消防系统 | 气体灭火系统 | 感烟探测器 | SDE-1 | 4-1网络传输间气体灭火系统感烟探测器 | 泛海三江 | JTY-GD-930 | 2019-06-01
云下科技 | 中国 | 广东 | 广州汇云 | 汇云1栋 | 4楼 | CT0402 | 消防系统 | 气体灭火系统 | 感烟探测器 | SDE-1 | 4-2网络传输间气体灭火系统感烟探测器 | 泛海三江 | JTY-GD-930 | 2019-06-01
云下科技 | 中国 | 广东 | 广州汇云 | 汇云1栋 | 4楼 | STA0401 | 消防系统 | 气体灭火系统 | 感烟探测器 | SDE-1 | 4-1网络传输间空调间气体灭火系统感烟探测器 | 泛海三江 | JTY-GD-930 | 2019-06-01
云下科技 | 中国 | 广东 | 广州汇云 | 汇云1栋 | 4楼 | STA0402 | 消防系统 | 气体灭火系统 | 感烟探测器 | SDE-1 | 4-2网络传输间空调间气体灭火系统感烟探测器 | 泛海三江 | JTY-GD-930 | 2019-06-01
云下科技 | 中国 | 广东 | 广州汇云 | 汇云1栋 | 5楼 | SPR0501 | 消防系统 | 气体灭火系统 | 感烟探测器 | SDE-1 | 5-1电力室气体灭火系统感烟探测器 | 泛海三江 | JTY-GD-930 | 2019-06-01
云下科技 | 中国 | 广东 | 广州汇云 | 汇云1栋 | 5楼 | SPR0502 | 消防系统 | 气体灭火系统 | 感烟探测器 | SDE-1 | 5-2电力室气体灭火系统感烟探测器 | 泛海三江 | JTY-GD-930 | 2019-06-01
云下科技 | 中国 | 广东 | 广州汇云 | 汇云1栋 | 5楼 | SPA0501 | 消防系统 | 气体灭火系统 | 感烟探测器 | SDE-1 | 5-1电力室空调间气体灭火系统感烟探测器 | 泛海三江 | JTY-GD-930 | 2019-06-01
云下科技 | 中国 | 广东 | 广州汇云 | 汇云1栋 | 5楼 | SPA0502 | 消防系统 | 气体灭火系统 | 感烟探测器 | SDE-1 | 5-2电力室空调间气体灭火系统感烟探测器 | 泛海三江 | JTY-GD-930 | 2019-06-01
云下科技 | 中国 | 广东 | 广州汇云 | 汇云1栋 | 5楼 | SBR0501 | 消防系统 | 气体灭火系统 | 感烟探测器 | SDE-1 | 5-1电池室气体灭火系统感烟探测器 | 泛海三江 | JTY-GD-930 | 2019-06-01
云下科技 | 中国 | 广东 | 广州汇云 | 汇云1栋 | 5楼 | SBR0502 | 消防系统 | 气体灭火系统 | 感烟探测器 | SDE-1 | 5-2电池室气体灭火系统感烟探测器 | 泛海三江 | JTY-GD-930 | 2019-06-01
云下科技 | 中国 | 广东 | 广州汇云 | 汇云1栋 | 5楼 | SBA0501 | 消防系统 | 气体灭火系统 | 感烟探测器 | SDE-1 | 5-1电池室空调间气体灭火系统感烟探测器 | 泛海三江 | JTY-GD-930 | 2019-06-01
云下科技 | 中国 | 广东 | 广州汇云 | 汇云1栋 | 5楼 | SBA0502 | 消防系统 | 气体灭火系统 | 感烟探测器 | SDE-1 | 5-2电池室空调间气体灭火系统感烟探测器 | 泛海三江 | JTY-GD-930 | 2019-06-01
云下科技 | 中国 | 广东 | 广州汇云 | 汇云1栋 | 5楼 | SCT0501 | 消防系统 | 气体灭火系统 | 感烟探测器 | SDE-1 | 冷却塔配电室气体灭火系统感烟探测器 | 泛海三江 | JTY-GD-930 | 2019-06-01
云下科技 | 中国 | 广东 | 广州汇云 | 汇云1栋 | 1楼 | ROD0101 | 消防系统 | 气体灭火系统 | 感烟探测器 | SDE-1 | 园区柴发气体灭火系统感烟探测器 | 泛海三江 | JTY-GD-930 | 2019-06-01

## 气体灭火系统（驱动气瓶）
公司名称 | 国家名称 | 省份名称 | 园区名称 | 栋数名称 | 楼层 | 房间编号 | 所属系统 | 所属子系统 | 设备类型名称 | 设备编号 | 设备名称 | 厂商 | 型号 | 投产日期
云下科技 | 中国 | 广东 | 广州汇云 | 汇云1栋 | 1楼 | SGC0101 | 消防系统 | 气体灭火系统 | 驱动气瓶 | GEDC-1 | 1-1气瓶间气体灭火系统驱动气瓶 | 振兴消防 | HQP4/6 | 2019-06-01
云下科技 | 中国 | 广东 | 广州汇云 | 汇云1栋 | 1楼 | SGC0102 | 消防系统 | 气体灭火系统 | 驱动气瓶 | GEDC-1 | 1-2气瓶间气体灭火系统驱动气瓶 | 振兴消防 | HQP4/6 | 2019-06-01
云下科技 | 中国 | 广东 | 广州汇云 | 汇云1栋 | 2楼 | SGC0201 | 消防系统 | 气体灭火系统 | 驱动气瓶 | GEDC-1 | 2-1气瓶间气体灭火系统驱动气瓶 | 振兴消防 | HQP4/6 | 2019-06-01
云下科技 | 中国 | 广东 | 广州汇云 | 汇云1栋 | 3楼 | SGC0301 | 消防系统 | 气体灭火系统 | 驱动气瓶 | GEDC-1 | 3-1气瓶间气体灭火系统驱动气瓶 | 振兴消防 | HQP4/6 | 2019-06-01
云下科技 | 中国 | 广东 | 广州汇云 | 汇云1栋 | 3楼 | SGC0302 | 消防系统 | 气体灭火系统 | 驱动气瓶 | GEDC-1 | 3-2气瓶间气体灭火系统驱动气瓶 | 振兴消防 | HQP4/6 | 2019-06-01
云下科技 | 中国 | 广东 | 广州汇云 | 汇云1栋 | 3楼 | SGC0303 | 消防系统 | 气体灭火系统 | 驱动气瓶 | GEDC-1 | 3-3气瓶间气体灭火系统驱动气瓶 | 振兴消防 | HQP4/6 | 2019-06-01
云下科技 | 中国 | 广东 | 广州汇云 | 汇云1栋 | 4楼 | SGC0401 | 消防系统 | 气体灭火系统 | 驱动气瓶 | GEDC-1 | 4-1气瓶间气体灭火系统驱动气瓶 | 振兴消防 | HQP4/6 | 2019-06-01

## 气体灭火系统（灭火剂气瓶）
公司名称 | 国家名称 | 省份名称 | 园区名称 | 栋数名称 | 楼层 | 房间编号 | 所属系统 | 所属子系统 | 设备类型名称 | 设备编号 | 设备名称 | 厂商 | 型号 | 投产日期
云下科技 | 中国 | 广东 | 广州汇云 | 汇云1栋 | 1楼 | SGC0101 | 消防系统 | 气体灭火系统 | 灭火剂气瓶 | GEFC-1 | 1-1气瓶间气体灭火系统灭火气瓶 | 振兴消防 | HMP/80/15 | 2019-06-01
云下科技 | 中国 | 广东 | 广州汇云 | 汇云1栋 | 1楼 | SGC0102 | 消防系统 | 气体灭火系统 | 灭火剂气瓶 | GEFC-1 | 1-2气瓶间气体灭火系统灭火气瓶 | 振兴消防 | HMP/80/15 | 2019-06-01
云下科技 | 中国 | 广东 | 广州汇云 | 汇云1栋 | 2楼 | SGC0201 | 消防系统 | 气体灭火系统 | 灭火剂气瓶 | GEFC-1 | 2-1气瓶间气体灭火系统灭火气瓶 | 振兴消防 | HMP/80/15 | 2019-06-01
云下科技 | 中国 | 广东 | 广州汇云 | 汇云1栋 | 3楼 | SGC0301 | 消防系统 | 气体灭火系统 | 灭火剂气瓶 | GEFC-1 | 3-1气瓶间气体灭火系统灭火气瓶 | 振兴消防 | HMP/80/15 | 2019-06-01
云下科技 | 中国 | 广东 | 广州汇云 | 汇云1栋 | 3楼 | SGC0302 | 消防系统 | 气体灭火系统 | 灭火剂气瓶 | GEFC-1 | 3-2气瓶间气体灭火系统灭火气瓶 | 振兴消防 | HMP/80/15 | 2019-06-01
云下科技 | 中国 | 广东 | 广州汇云 | 汇云1栋 | 3楼 | SGC0303 | 消防系统 | 气体灭火系统 | 灭火剂气瓶 | GEFC-1 | 3-3气瓶间气体灭火系统灭火气瓶 | 振兴消防 | HMP/80/15 | 2019-06-01
云下科技 | 中国 | 广东 | 广州汇云 | 汇云1栋 | 4楼 | SGC0401 | 消防系统 | 气体灭火系统 | 灭火剂气瓶 | GEFC-1 | 4-1气瓶间气体灭火系统灭火气瓶 | 振兴消防 | HMP/80/15 | 2019-06-01

## 气体灭火系统（加压气瓶）
公司名称 | 国家名称 | 省份名称 | 园区名称 | 栋数名称 | 楼层 | 房间编号 | 所属系统 | 所属子系统 | 设备类型名称 | 设备编号 | 设备名称 | 厂商 | 型号 | 投产日期
云下科技 | 中国 | 广东 | 广州汇云 | 汇云1栋 | 1楼 | SGC0102 | 消防系统 | 气体灭火系统 | 加压气瓶 | PCY-1 | 1-2气瓶间气体灭火系统加压气瓶 | 瑞港消防 | QDP70/15RG | 2020-11-01

## 气体灭火系统（放气勿入指示灯）
公司名称 | 国家名称 | 省份名称 | 园区名称 | 栋数名称 | 楼层 | 房间编号 | 所属系统 | 所属子系统 | 设备类型名称 | 设备编号 | 设备名称 | 厂商 | 型号 | 投产日期
云下科技 | 中国 | 广东 | 广州汇云 | 汇云1栋 | 1楼 | RPA0102 | 消防系统 | 气体灭火系统 | 放气勿入指示灯 | DIL-1 | 1F第二防火分区气体灭火系统放气勿入指示灯 | 泛海三江 | QM-ZSD-02 | 2019-06-01
云下科技 | 中国 | 广东 | 广州汇云 | 汇云1栋 | 1楼 | RPA0103 | 消防系统 | 气体灭火系统 | 放气勿入指示灯 | DIL-1 | 1F第三防火分区气体灭火系统放气勿入指示灯 | 泛海三江 | QM-ZSD-02 | 2019-06-01
云下科技 | 中国 | 广东 | 广州汇云 | 汇云1栋 | 1楼 | RPA0104 | 消防系统 | 气体灭火系统 | 放气勿入指示灯 | DIL-1 | 1F第四防火分区气体灭火系统放气勿入指示灯 | 泛海三江 | QM-ZSD-02 | 2019-06-01
云下科技 | 中国 | 广东 | 广州汇云 | 汇云1栋 | 2楼 | RPA0202 | 消防系统 | 气体灭火系统 | 放气勿入指示灯 | DIL-1 | 2F第六防火分区气体灭火系统放气勿入指示灯 | 泛海三江 | QM-ZSD-02 | 2019-06-01
云下科技 | 中国 | 广东 | 广州汇云 | 汇云1栋 | 2楼 | RPA0203 | 消防系统 | 气体灭火系统 | 放气勿入指示灯 | DIL-1 | 2F第七防火分区气体灭火系统放气勿入指示灯 | 泛海三江 | QM-ZSD-02 | 2019-06-01
云下科技 | 中国 | 广东 | 广州汇云 | 汇云1栋 | 2楼 | RPA0204 | 消防系统 | 气体灭火系统 | 放气勿入指示灯 | DIL-1 | 2F第八防火分区气体灭火系统放气勿入指示灯 | 泛海三江 | QM-ZSD-02 | 2019-06-01
云下科技 | 中国 | 广东 | 广州汇云 | 汇云1栋 | 3楼 | RPA0302 | 消防系统 | 气体灭火系统 | 放气勿入指示灯 | DIL-1 | 3F第十防火分区气体灭火系统放气勿入指示灯 | 泛海三江 | QM-ZSD-02 | 2019-06-01
云下科技 | 中国 | 广东 | 广州汇云 | 汇云1栋 | 3楼 | RPA0303 | 消防系统 | 气体灭火系统 | 放气勿入指示灯 | DIL-1 | 3F第十一防火分区气体灭火系统放气勿入指示灯 | 泛海三江 | QM-ZSD-02 | 2019-06-01
云下科技 | 中国 | 广东 | 广州汇云 | 汇云1栋 | 3楼 | RPA0304 | 消防系统 | 气体灭火系统 | 放气勿入指示灯 | DIL-1 | 3F第十二防火分区气体灭火系统放气勿入指示灯 | 泛海三江 | QM-ZSD-02 | 2019-06-01
云下科技 | 中国 | 广东 | 广州汇云 | 汇云1栋 | 4楼 | RPA0402 | 消防系统 | 气体灭火系统 | 放气勿入指示灯 | DIL-1 | 4F第十四防火分区气体灭火系统放气勿入指示灯 | 泛海三江 | QM-ZSD-02 | 2019-06-01
云下科技 | 中国 | 广东 | 广州汇云 | 汇云1栋 | 4楼 | RPA0403 | 消防系统 | 气体灭火系统 | 放气勿入指示灯 | DIL-1 | 4F第十五防火分区气体灭火系统放气勿入指示灯 | 泛海三江 | QM-ZSD-02 | 2019-06-01
云下科技 | 中国 | 广东 | 广州汇云 | 汇云1栋 | 4楼 | RPA0404 | 消防系统 | 气体灭火系统 | 放气勿入指示灯 | DIL-1 | 4F第十六防火分区气体灭火系统放气勿入指示灯 | 泛海三江 | QM-ZSD-02 | 2019-06-01
云下科技 | 中国 | 广东 | 广州汇云 | 汇云1栋 | 5楼 | RPA0501 | 消防系统 | 气体灭火系统 | 放气勿入指示灯 | DIL-1 | 5F第十七防火分区气体灭火系统放气勿入指示灯 | 泛海三江 | QM-ZSD-02 | 2019-06-01

## 喷淋灭火系统（喷淋水泵）
公司名称 | 国家名称 | 省份名称 | 园区名称 | 栋数名称 | 楼层 | 房间编号 | 所属系统 | 所属子系统 | 设备类型名称 | 设备编号 | 设备名称 | 厂商 | 型号 | 投产日期
云下科技 | 中国 | 广东 | 广州汇云 | 汇云1栋 | 负1楼 | SWPB102 | 消防系统 | 喷淋灭火系统 | 喷淋水泵 | SPU-1 | 消防水泵房1#喷淋水泵 | 水之翼 | XBD7/35 | 2019-06-01
云下科技 | 中国 | 广东 | 广州汇云 | 汇云1栋 | 负1楼 | SWPB102 | 消防系统 | 喷淋灭火系统 | 喷淋水泵 | SPU-2 | 消防水泵房2#喷淋水泵 | 水之翼 | XBD7/35 | 2019-06-01

## 喷淋灭火系统（湿式报警阀组）
公司名称 | 国家名称 | 省份名称 | 园区名称 | 栋数名称 | 楼层 | 房间编号 | 所属系统 | 所属子系统 | 设备类型名称 | 设备编号 | 设备名称 | 厂商 | 型号 | 投产日期
云下科技 | 中国 | 广东 | 广州汇云 | 汇云1栋 | 负1楼 | SWPB102 | 消防系统 | 喷淋灭火系统 | 湿式报警阀组 | WAVS-1 | 消防水泵房1#湿式报警阀组 | 广发 | ZSFZ150 | 2017-08-01
云下科技 | 中国 | 广东 | 广州汇云 | 汇云1栋 | 负1楼 | SWPB102 | 消防系统 | 喷淋灭火系统 | 湿式报警阀组 | WAVS-2 | 消防水泵房2#湿式报警阀组 | 广发 | ZSFZ150 | 2017-08-01

## 极早期预警系统（工作站）
公司名称 | 国家名称 | 省份名称 | 园区名称 | 栋数名称 | 楼层 | 房间编号 | 所属系统 | 所属子系统 | 设备类型名称 | 设备编号 | 设备名称 | 厂商 | 型号 | 投产日期
云下科技 | 中国 | 广东 | 广州汇云 | 汇云1栋 | 1楼 | ECC0101 | 消防系统 | 极早期预警系统 | 极早期工作站 | ADW-1 | ECC极早期工作站 | 台式电脑 | \ | 2020-05-01

## 极早期预警系统（极早期主机）
公司名称 | 国家名称 | 省份名称 | 园区名称 | 栋数名称 | 楼层 | 房间编号 | 所属系统 | 所属子系统 | 设备类型名称 | 设备编号 | 设备名称 | 厂商 | 型号 | 投产日期
云下科技 | 中国 | 广东 | 广州汇云 | 汇云1栋 | 1楼 | CB0101 | 消防系统 | 极早期预警系统 | 极早期火灾探测器主机 | ADD-1 | 1-1业务区域极早期探测器主机1F-1# | 金盾 | ASD200 | 2018-05-01
云下科技 | 中国 | 广东 | 广州汇云 | 汇云1栋 | 1楼 | SUA0101 | 消防系统 | 极早期预警系统 | 极早期火灾探测器主机 | ADD-1 | 1-1业务区域空调间极早期探测器主机1F-2# | 金盾 | ASD200 | 2018-03-01
云下科技 | 中国 | 广东 | 广州汇云 | 汇云1栋 | 1楼 | CB0102 | 消防系统 | 极早期预警系统 | 极早期火灾探测器主机 | ADD-1 | 1-2业务区域极早期探测器主机1F-3# | 金盾 | ASD200 | 2018-03-01
云下科技 | 中国 | 广东 | 广州汇云 | 汇云1栋 | 1楼 | SUA0102 | 消防系统 | 极早期预警系统 | 极早期火灾探测器主机 | ADD-1 | 1-2业务区域空调间极早期探测器主机1F-4# | 金盾 | ASD200 | 2018-03-01
云下科技 | 中国 | 广东 | 广州汇云 | 汇云1栋 | 1楼 | SPR0101 | 消防系统 | 极早期预警系统 | 极早期火灾探测器主机 | ADD-1 | 1-1电力室极早期探测器主机1F-5# | 金盾 | ASD200 | 2018-03-01
云下科技 | 中国 | 广东 | 广州汇云 | 汇云1栋 | 1楼 | SPR0102 | 消防系统 | 极早期预警系统 | 极早期火灾探测器主机 | ADD-1 | 1-2电力室极早期探测器主机1F-6# | 金盾 | ASD200 | 2018-03-01
云下科技 | 中国 | 广东 | 广州汇云 | 汇云1栋 | 1楼 | SBR0101 | 消防系统 | 极早期预警系统 | 极早期火灾探测器主机 | ADD-1 | 1-1电池室极早期探测器主机1F-7# | 金盾 | ASD200 | 2018-03-01
云下科技 | 中国 | 广东 | 广州汇云 | 汇云1栋 | 1楼 | SBR0102 | 消防系统 | 极早期预警系统 | 极早期火灾探测器主机 | ADD-1 | 1-2电池室极早期探测器主机1F-8# | 金盾 | ASD200 | 2018-03-01
云下科技 | 中国 | 广东 | 广州汇云 | 汇云1栋 | 1楼 | SHV0101 | 消防系统 | 极早期预警系统 | 极早期火灾探测器主机 | ADD-1 | 1#高压配电室极早期探测器主机1F-9# | 赛库瑞登 | ASD532 | 2020-05-01
云下科技 | 中国 | 广东 | 广州汇云 | 汇云1栋 | 1楼 | SHV0102 | 消防系统 | 极早期预警系统 | 极早期火灾探测器主机 | ADD-1 | 2#高压配电室极早期探测器主机1F-10# | 赛库瑞登 | ASD532 | 2020-05-01
云下科技 | 中国 | 广东 | 广州汇云 | 汇云1栋 | 1楼 | SHV0103 | 消防系统 | 极早期预警系统 | 极早期火灾探测器主机 | ADD-1 | 3#高压配电室极早期探测器主机1F-11# | 赛库瑞登 | ASD532 | 2020-05-01
云下科技 | 中国 | 广东 | 广州汇云 | 汇云1栋 | 1楼 | SLV0101 | 消防系统 | 极早期预警系统 | 极早期火灾探测器主机 | ADD-1 | 1-1低压配电室极早期探测器主机1F-12# | 赛库瑞登 | ASD532 | 2020-05-01
云下科技 | 中国 | 广东 | 广州汇云 | 汇云1栋 | 1楼 | SLV0102 | 消防系统 | 极早期预警系统 | 极早期火灾探测器主机 | ADD-1 | 1-2低压配电室极早期探测器主机1F-13# | 赛库瑞登 | ASD532 | 2020-05-01
云下科技 | 中国 | 广东 | 广州汇云 | 汇云1栋 | 1楼 | SRD0101 | 消防系统 | 极早期预警系统 | 极早期火灾探测器主机 | ADD-1 | 制冷机房配电室极早期探测器主机1F-14# | 赛库瑞登 | ASD532 | 2020-05-01
云下科技 | 中国 | 广东 | 广州汇云 | 汇云1栋 | 2楼 | CB0204 | 消防系统 | 极早期预警系统 | 极早期火灾探测器主机 | ADD-1 | 2-4业务区域极早期探测器主机2F-1# | 金盾 | ASD200 | 2018-03-01
云下科技 | 中国 | 广东 | 广州汇云 | 汇云1栋 | 2楼 | SUA0204 | 消防系统 | 极早期预警系统 | 极早期火灾探测器主机 | ADD-1 | 2-4业务区域空调间极早期探测器主机2F-2# | 金盾 | ASD200 | 2018-09-01
云下科技 | 中国 | 广东 | 广州汇云 | 汇云1栋 | 2楼 | CB0205 | 消防系统 | 极早期预警系统 | 极早期火灾探测器主机 | ADD-1 | 2-5业务区域极早期探测器主机2F-3# | 金盾 | ASD200 | 2018-03-01
云下科技 | 中国 | 广东 | 广州汇云 | 汇云1栋 | 2楼 | SUA0205 | 消防系统 | 极早期预警系统 | 极早期火灾探测器主机 | ADD-1 | 2-5业务区域空调间极早期探测器主机2F-4# | 金盾 | ASD200 | 2018-05-01
云下科技 | 中国 | 广东 | 广州汇云 | 汇云1栋 | 2楼 | SPR0201 | 消防系统 | 极早期预警系统 | 极早期火灾探测器主机 | ADD-1 | 2-1电力室极早期探测器主机2F-5# | 金盾 | ASD200 | 2018-09-01
云下科技 | 中国 | 广东 | 广州汇云 | 汇云1栋 | 2楼 | SPR0202 | 消防系统 | 极早期预警系统 | 极早期火灾探测器主机 | ADD-1 | 2-2电力室极早期探测器主机2F-6# | 金盾 | ASD200 | 2018-03-01
云下科技 | 中国 | 广东 | 广州汇云 | 汇云1栋 | 2楼 | SPA0201 | 消防系统 | 极早期预警系统 | 极早期火灾探测器主机 | ADD-1 | 2-1电力室空调间极早期探测器主机 | 金盾 | ASD200 | 2018-05-01
云下科技 | 中国 | 广东 | 广州汇云 | 汇云1栋 | 2楼 | SPA0202 | 消防系统 | 极早期预警系统 | 极早期火灾探测器主机 | ADD-1 | 2-2电力室空调间极早期探测器主机 | 金盾 | ASD200 | 2018-09-01
云下科技 | 中国 | 广东 | 广州汇云 | 汇云1栋 | 2楼 | SBA0201 | 消防系统 | 极早期预警系统 | 极早期火灾探测器主机 | ADD-1 | 2-1电池室北侧空调间极早期探测器主机 | 金盾 | ASD200 | 2018-09-01
云下科技 | 中国 | 广东 | 广州汇云 | 汇云1栋 | 2楼 | SBA0203 | 消防系统 | 极早期预警系统 | 极早期火灾探测器主机 | ADD-1 | 2-2电池室北侧空调间极早期探测器主机 | 金盾 | ASD200 | 2018-05-01
云下科技 | 中国 | 广东 | 广州汇云 | 汇云1栋 | 2楼 | CB0201 | 消防系统 | 极早期预警系统 | 极早期火灾探测器主机 | ADD-1 | 2-1业务区域1#极早期探测器主机2F-9# | 赛库瑞登 | ASD535-3 | 2020-05-01
云下科技 | 中国 | 广东 | 广州汇云 | 汇云1栋 | 2楼 | CB0201 | 消防系统 | 极早期预警系统 | 极早期火灾探测器主机 | ADD-2 | 2-1业务区域2#极早期探测器主机2F-10# | 赛库瑞登 | ASD532 | 2020-05-01
云下科技 | 中国 | 广东 | 广州汇云 | 汇云1栋 | 2楼 | CB0202 | 消防系统 | 极早期预警系统 | 极早期火灾探测器主机 | ADD-1 | 2-2业务区域1#极早期探测器主机2F-11# | 赛库瑞登 | ASD535-3 | 2020-05-01
云下科技 | 中国 | 广东 | 广州汇云 | 汇云1栋 | 2楼 | CB0202 | 消防系统 | 极早期预警系统 | 极早期火灾探测器主机 | ADD-2 | 2-2业务区域2#极早期探测器主机2F-12# | 赛库瑞登 | ASD532 | 2020-05-01
云下科技 | 中国 | 广东 | 广州汇云 | 汇云1栋 | 2楼 | CB0203 | 消防系统 | 极早期预警系统 | 极早期火灾探测器主机 | ADD-1 | 2-3业务区域1#极早期探测器主机2F-13# | 赛库瑞登 | ASD535-3 | 2020-05-01
云下科技 | 中国 | 广东 | 广州汇云 | 汇云1栋 | 2楼 | CB0203 | 消防系统 | 极早期预警系统 | 极早期火灾探测器主机 | ADD-2 | 2-3业务区域2#极早期探测器主机2F-14# | 赛库瑞登 | ASD532 | 2020-05-01
云下科技 | 中国 | 广东 | 广州汇云 | 汇云1栋 | 3楼 | CB0301 | 消防系统 | 极早期预警系统 | 极早期火灾探测器主机 | ADD-1 | 3-1业务区域1#极早期探测器主机3F-1# | 赛库瑞登 | ASD535-3 | 2020-05-01
云下科技 | 中国 | 广东 | 广州汇云 | 汇云1栋 | 3楼 | CB0301 | 消防系统 | 极早期预警系统 | 极早期火灾探测器主机 | ADD-2 | 3-1业务区域2#极早期探测器主机3F-2# | 赛库瑞登 | ASD532 | 2020-05-01
云下科技 | 中国 | 广东 | 广州汇云 | 汇云1栋 | 3楼 | CB0302 | 消防系统 | 极早期预警系统 | 极早期火灾探测器主机 | ADD-1 | 3-2业务区域1#极早期探测器主机3F-3# | 赛库瑞登 | ASD535-3 | 2020-05-01
云下科技 | 中国 | 广东 | 广州汇云 | 汇云1栋 | 3楼 | CB0302 | 消防系统 | 极早期预警系统 | 极早期火灾探测器主机 | ADD-2 | 3-2业务区域2#极早期探测器主机3F-4# | 赛库瑞登 | ASD532 | 2020-05-01
云下科技 | 中国 | 广东 | 广州汇云 | 汇云1栋 | 3楼 | CB0303 | 消防系统 | 极早期预警系统 | 极早期火灾探测器主机 | ADD-1 | 3-3业务区域1#极早期探测器主机3F-5# | 赛库瑞登 | ASD535-3 | 2020-05-01
云下科技 | 中国 | 广东 | 广州汇云 | 汇云1栋 | 3楼 | CB0303 | 消防系统 | 极早期预警系统 | 极早期火灾探测器主机 | ADD-2 | 3-3业务区域2#极早期探测器主机3F-6# | 赛库瑞登 | ASD532 | 2020-05-01
云下科技 | 中国 | 广东 | 广州汇云 | 汇云1栋 | 3楼 | CB0304 | 消防系统 | 极早期预警系统 | 极早期火灾探测器主机 | ADD-1 | 3-4业务区域1#极早期探测器主机3F-7# | 赛库瑞登 | ASD535-3 | 2020-05-01
云下科技 | 中国 | 广东 | 广州汇云 | 汇云1栋 | 3楼 | CB0304 | 消防系统 | 极早期预警系统 | 极早期火灾探测器主机 | ADD-2 | 3-4业务区域2#极早期探测器主机3F-8# | 赛库瑞登 | ASD532 | 2020-05-01
云下科技 | 中国 | 广东 | 广州汇云 | 汇云1栋 | 3楼 | CB0305 | 消防系统 | 极早期预警系统 | 极早期火灾探测器主机 | ADD-1 | 3-5业务区域1#极早期探测器主机3F-9# | 赛库瑞登 | ASD535-3 | 2020-05-01
云下科技 | 中国 | 广东 | 广州汇云 | 汇云1栋 | 3楼 | CB0305 | 消防系统 | 极早期预警系统 | 极早期火灾探测器主机 | ADD-2 | 3-5业务区域2#极早期探测器主机3F-10# | 赛库瑞登 | ASD532 | 2020-05-01
云下科技 | 中国 | 广东 | 广州汇云 | 汇云1栋 | 3楼 | SPR0301 | 消防系统 | 极早期预警系统 | 极早期火灾探测器主机 | ADD-1 | 3-1电力室极早期探测器主机3F-11# | 赛库瑞登 | ASD535-3 | 2020-05-01
云下科技 | 中国 | 广东 | 广州汇云 | 汇云1栋 | 3楼 | SPR0301 | 消防系统 | 极早期预警系统 | 极早期火灾探测器主机 | ADD-2 | 3-1电力室极早期探测器主机3F-12# | 赛库瑞登 | ASD532 | 2020-05-01
云下科技 | 中国 | 广东 | 广州汇云 | 汇云1栋 | 3楼 | SPR0302 | 消防系统 | 极早期预警系统 | 极早期火灾探测器主机 | ADD-1 | 3-2电力室极早期探测器主机3F-12# | 赛库瑞登 | ASD535-3 | 2020-05-01
云下科技 | 中国 | 广东 | 广州汇云 | 汇云1栋 | 3楼 | SPR0302 | 消防系统 | 极早期预警系统 | 极早期火灾探测器主机 | ADD-2 | 3-2电力室极早期探测器主机3F-14# | 赛库瑞登 | ASD532 | 2020-05-01
云下科技 | 中国 | 广东 | 广州汇云 | 汇云1栋 | 3楼 | SBR0301 | 消防系统 | 极早期预警系统 | 极早期火灾探测器主机 | ADD-1 | 3-1电池室极早期探测器主机3F-15# | 赛库瑞登 | ASD532 | 2020-05-01
云下科技 | 中国 | 广东 | 广州汇云 | 汇云1栋 | 3楼 | SBR0302 | 消防系统 | 极早期预警系统 | 极早期火灾探测器主机 | ADD-1 | 3-2电池室极早期探测器主机3F-16# | 赛库瑞登 | ASD532 | 2020-05-01
云下科技 | 中国 | 广东 | 广州汇云 | 汇云1栋 | 4楼 | CB0404 | 消防系统 | 极早期预警系统 | 极早期火灾探测器主机 | ADD-1 | 4-4业务区域极早期探测器主机4F-1# | 金盾 | ASD200 | 2018-05-01
云下科技 | 中国 | 广东 | 广州汇云 | 汇云1栋 | 4楼 | SUA0404 | 消防系统 | 极早期预警系统 | 极早期火灾探测器主机 | ADD-1 | 4-4业务区域空调间极早期探测器主机4F-2# | 金盾 | ASD200 | 2018-03-01
云下科技 | 中国 | 广东 | 广州汇云 | 汇云1栋 | 4楼 | CB0405 | 消防系统 | 极早期预警系统 | 极早期火灾探测器主机 | ADD-1 | 4-5业务区域极早期探测器主机4F-3# | 金盾 | ASD200 | 2018-09-01
云下科技 | 中国 | 广东 | 广州汇云 | 汇云1栋 | 4楼 | SUA0405 | 消防系统 | 极早期预警系统 | 极早期火灾探测器主机 | ADD-1 | 4-5业务区域空调间极早期探测器主机2F-4# | 金盾 | ASD200 | 2018-09-01
云下科技 | 中国 | 广东 | 广州汇云 | 汇云1栋 | 4楼 | SPR0401 | 消防系统 | 极早期预警系统 | 极早期火灾探测器主机 | ADD-1 | 4-1电力室极早期探测器主机4F-5# | 金盾 | ASD200 | 2018-05-01
云下科技 | 中国 | 广东 | 广州汇云 | 汇云1栋 | 4楼 | SPR0402 | 消防系统 | 极早期预警系统 | 极早期火灾探测器主机 | ADD-1 | 4-2电力室极早期探测器主机4F-6# | 金盾 | ASD200 | 2018-03-01
云下科技 | 中国 | 广东 | 广州汇云 | 汇云1栋 | 4楼 | SPA0401 | 消防系统 | 极早期预警系统 | 极早期火灾探测器主机 | ADD-1 | 4-1电力室空调间极早期探测器主机 | 金盾 | ASD200 | 2018-09-01
云下科技 | 中国 | 广东 | 广州汇云 | 汇云1栋 | 4楼 | SPA0402 | 消防系统 | 极早期预警系统 | 极早期火灾探测器主机 | ADD-1 | 4-2电力室空调间极早期探测器主机 | 金盾 | ASD200 | 2018-09-01
云下科技 | 中国 | 广东 | 广州汇云 | 汇云1栋 | 4楼 | SBA0401 | 消防系统 | 极早期预警系统 | 极早期火灾探测器主机 | ADD-1 | 4-1电池室北侧空调间极早期探测器主机 | 金盾 | ASD200 | 2018-09-01
云下科技 | 中国 | 广东 | 广州汇云 | 汇云1栋 | 4楼 | SBA0403 | 消防系统 | 极早期预警系统 | 极早期火灾探测器主机 | ADD-1 | 4-2电池室北侧空调间极早期探测器主机 | 金盾 | ASD200 | 2018-05-01
云下科技 | 中国 | 广东 | 广州汇云 | 汇云1栋 | 4楼 | CB0401 | 消防系统 | 极早期预警系统 | 极早期火灾探测器主机 | ADD-1 | 4-1业务区域1#极早期探测器主机4F-9# | 赛库瑞登 | ASD535-3 | 2020-05-01
云下科技 | 中国 | 广东 | 广州汇云 | 汇云1栋 | 4楼 | CB0401 | 消防系统 | 极早期预警系统 | 极早期火灾探测器主机 | ADD-2 | 4-1业务区域2#极早期探测器主机4F-10# | 赛库瑞登 | ASD532 | 2020-05-01
云下科技 | 中国 | 广东 | 广州汇云 | 汇云1栋 | 4楼 | CB0402 | 消防系统 | 极早期预警系统 | 极早期火灾探测器主机 | ADD-1 | 4-2业务区域1#极早期探测器主机4F-11# | 赛库瑞登 | ASD535-3 | 2020-05-01
云下科技 | 中国 | 广东 | 广州汇云 | 汇云1栋 | 4楼 | CB0402 | 消防系统 | 极早期预警系统 | 极早期火灾探测器主机 | ADD-2 | 4-2业务区域2#极早期探测器主机4F-12# | 赛库瑞登 | ASD532 | 2020-05-01
云下科技 | 中国 | 广东 | 广州汇云 | 汇云1栋 | 4楼 | CB0403 | 消防系统 | 极早期预警系统 | 极早期火灾探测器主机 | ADD-1 | 4-3业务区域1#极早期探测器主机4F-13# | 赛库瑞登 | ASD535-3 | 2020-05-01
云下科技 | 中国 | 广东 | 广州汇云 | 汇云1栋 | 4楼 | CB0403 | 消防系统 | 极早期预警系统 | 极早期火灾探测器主机 | ADD-2 | 4-3业务区域2#极早期探测器主机4F-14# | 赛库瑞登 | ASD532 | 2020-05-01
云下科技 | 中国 | 广东 | 广州汇云 | 汇云1栋 | 5楼 | SBR0502 | 消防系统 | 极早期预警系统 | 极早期火灾探测器主机 | ADD-1 | 5-2电池室极早期探测器主机5F-1# | 赛库瑞登 | ASD532 | 2020-05-01
云下科技 | 中国 | 广东 | 广州汇云 | 汇云1栋 | 5楼 | SBA0502 | 消防系统 | 极早期预警系统 | 极早期火灾探测器主机 | ADD-1 | 5-2电池室空调间极早期探测器主机5F-2# | 赛库瑞登 | ASD532 | 2020-05-01
云下科技 | 中国 | 广东 | 广州汇云 | 汇云1栋 | 5楼 | SBR0501 | 消防系统 | 极早期预警系统 | 极早期火灾探测器主机 | ADD-1 | 5-1电池室极早期探测器主机5F-3# | 赛库瑞登 | ASD532 | 2020-05-01
云下科技 | 中国 | 广东 | 广州汇云 | 汇云1栋 | 5楼 | SBA0501 | 消防系统 | 极早期预警系统 | 极早期火灾探测器主机 | ADD-1 | 5-1电池室空调间极早期探测器主机5F-4# | 赛库瑞登 | ASD532 | 2020-05-01
云下科技 | 中国 | 广东 | 广州汇云 | 汇云1栋 | 5楼 | SPR0502 | 消防系统 | 极早期预警系统 | 极早期火灾探测器主机 | ADD-1 | 5-2电力室极早期探测器主机5F-5# | 赛库瑞登 | ASD532 | 2020-05-01
云下科技 | 中国 | 广东 | 广州汇云 | 汇云1栋 | 5楼 | SPA0502 | 消防系统 | 极早期预警系统 | 极早期火灾探测器主机 | ADD-1 | 5-2电力室空调间极早期探测器主机5F-6# | 赛库瑞登 | ASD532 | 2020-05-01
云下科技 | 中国 | 广东 | 广州汇云 | 汇云1栋 | 5楼 | SPR0501 | 消防系统 | 极早期预警系统 | 极早期火灾探测器主机 | ADD-1 | 5-1电力室极早期探测器主机5F-7# | 赛库瑞登 | ASD532 | 2020-05-01
云下科技 | 中国 | 广东 | 广州汇云 | 汇云1栋 | 5楼 | SPA0501 | 消防系统 | 极早期预警系统 | 极早期火灾探测器主机 | ADD-1 | 5-1电力室空调间极早期探测器主机5F-8# | 赛库瑞登 | ASD532 | 2020-05-01
云下科技 | 中国 | 广东 | 广州汇云 | 汇云1栋 | 5楼 | SCT0501 | 消防系统 | 极早期预警系统 | 极早期火灾探测器主机 | ADD-1 | 冷却塔配电室极早期探测器主机5F-9# | 赛库瑞登 | ASD532 | 2020-05-01

## 极早期预警系统（极早期电源）
公司名称 | 国家名称 | 省份名称 | 园区名称 | 栋数名称 | 楼层 | 房间编号 | 所属系统 | 所属子系统 | 设备类型名称 | 设备编号 | 设备名称 | 厂商 | 型号 | 投产日期
云下科技 | 中国 | 广东 | 广州汇云 | 汇云1栋 | 1楼 | CB0101 | 消防系统 | 极早期预警系统 | 极早期火灾探测器电源 | ADP-1 | 1-1业务区域极早期探测器电源 | 创飞腾 | CFT05A-X | 2018-09-01
云下科技 | 中国 | 广东 | 广州汇云 | 汇云1栋 | 1楼 | SUA0102 | 消防系统 | 极早期预警系统 | 极早期火灾探测器电源 | ADP-1 | 1-2业务区域空调间极早期探测器电源 | 创飞腾 | CFT05A-X | 2018-03-01
云下科技 | 中国 | 广东 | 广州汇云 | 汇云1栋 | 1楼 | SBR0101 | 消防系统 | 极早期预警系统 | 极早期火灾探测器电源 | ADP-1 | 1-1电池室空调间极早期探测器电源 | 创飞腾 | CFT05A-X | 2018-01-01
云下科技 | 中国 | 广东 | 广州汇云 | 汇云1栋 | 1楼 | SBR0102 | 消防系统 | 极早期预警系统 | 极早期火灾探测器电源 | ADP-1 | 1-2电池室空调间极早期探测器电源 | 创飞腾 | CFT05A-X | 2018-01-01
云下科技 | 中国 | 广东 | 广州汇云 | 汇云1栋 | 1楼 | SHV0103 | 消防系统 | 极早期预警系统 | 极早期火灾探测器电源 | ADP-1 | 3#高压配电室空调间极早期探测器电源 | 宏雁科技 | YZU12P-220S24H | 2020-05-01
云下科技 | 中国 | 广东 | 广州汇云 | 汇云1栋 | 1楼 | SHV0101 | 消防系统 | 极早期预警系统 | 极早期火灾探测器电源 | ADP-1 | 1#高压配电室空调间极早期探测器电源 | 宏雁科技 | YZU12P-220S24H | 2020-05-01
云下科技 | 中国 | 广东 | 广州汇云 | 汇云1栋 | 1楼 | SLV0101 | 消防系统 | 极早期预警系统 | 极早期火灾探测器电源 | ADP-1 | 1-1低压配电室极早期探测器电源 | 宏雁科技 | YZU12P-220S24H | 2020-05-01
云下科技 | 中国 | 广东 | 广州汇云 | 汇云1栋 | 2楼 | SPR0202 | 消防系统 | 极早期预警系统 | 极早期火灾探测器电源 | ADP-1 | 2-2电力室极早期探测器电源 | 宏雁科技 | YZU12P-220S24H | 2020-05-01
云下科技 | 中国 | 广东 | 广州汇云 | 汇云1栋 | 2楼 | SPA0201 | 消防系统 | 极早期预警系统 | 极早期火灾探测器电源 | ADP-1 | 2-1电力室空调间极早期探测器电源 | 创飞腾 | CFT05A-X | 2018-01-01
云下科技 | 中国 | 广东 | 广州汇云 | 汇云1栋 | 2楼 | SBA0201 | 消防系统 | 极早期预警系统 | 极早期火灾探测器电源 | ADP-1 | 2-1电池室北侧空调间极早期探测器电源 | 创飞腾 | CFT05A-X | 2018-09-01
云下科技 | 中国 | 广东 | 广州汇云 | 汇云1栋 | 2楼 | SBA0203 | 消防系统 | 极早期预警系统 | 极早期火灾探测器电源 | ADP-1 | 2-2电池室北侧空调间极早期探测器电源 | 创飞腾 | CFT05A-X | 2018-01-01
云下科技 | 中国 | 广东 | 广州汇云 | 汇云1栋 | 2楼 | SUA0204 | 消防系统 | 极早期预警系统 | 极早期火灾探测器电源 | ADP-1 | 2-4业务区域空调间极早期探测器电源 | 创飞腾 | CFT05A-X | 2018-01-01
云下科技 | 中国 | 广东 | 广州汇云 | 汇云1栋 | 2楼 | SUA0205 | 消防系统 | 极早期预警系统 | 极早期火灾探测器电源 | ADP-1 | 2-5业务区域空调间极早期探测器电源 | 创飞腾 | CFT05A-X | 2018-01-01
云下科技 | 中国 | 广东 | 广州汇云 | 汇云1栋 | 2楼 | CB0201 | 消防系统 | 极早期预警系统 | 极早期火灾探测器电源 | ADP-1 | 2-1业务区域极早期探测器电源 | 宏雁科技 | YZU12P-220S24H | 2020-05-01
云下科技 | 中国 | 广东 | 广州汇云 | 汇云1栋 | 2楼 | CB0202 | 消防系统 | 极早期预警系统 | 极早期火灾探测器电源 | ADP-1 | 2-2业务区域极早期探测器电源 | 宏雁科技 | YZU12P-220S24H | 2020-05-01
云下科技 | 中国 | 广东 | 广州汇云 | 汇云1栋 | 2楼 | CB0203 | 消防系统 | 极早期预警系统 | 极早期火灾探测器电源 | ADP-1 | 2-3业务区域极早期探测器电源 | 宏雁科技 | YZU12P-220S24H | 2020-05-01
云下科技 | 中国 | 广东 | 广州汇云 | 汇云1栋 | 3楼 | CB0301 | 消防系统 | 极早期预警系统 | 极早期火灾探测器电源 | ADP-1 | 3-1业务区域极早期探测器电源 | 宏雁科技 | YZU12P-220S24H | 2020-05-01
云下科技 | 中国 | 广东 | 广州汇云 | 汇云1栋 | 3楼 | CB0302 | 消防系统 | 极早期预警系统 | 极早期火灾探测器电源 | ADP-1 | 3-2业务区域极早期探测器电源 | 宏雁科技 | YZU12P-220S24H | 2020-05-01
云下科技 | 中国 | 广东 | 广州汇云 | 汇云1栋 | 3楼 | CB0303 | 消防系统 | 极早期预警系统 | 极早期火灾探测器电源 | ADP-1 | 3-3业务区域极早期探测器电源 | 宏雁科技 | YZU12P-220S24H | 2020-05-01
云下科技 | 中国 | 广东 | 广州汇云 | 汇云1栋 | 3楼 | CB0304 | 消防系统 | 极早期预警系统 | 极早期火灾探测器电源 | ADP-1 | 3-4业务区域极早期探测器电源 | 宏雁科技 | YZU12P-220S24H | 2020-05-01
云下科技 | 中国 | 广东 | 广州汇云 | 汇云1栋 | 3楼 | CB0305 | 消防系统 | 极早期预警系统 | 极早期火灾探测器电源 | ADP-1 | 3-5业务区域极早期探测器电源 | 宏雁科技 | YZU12P-220S24H | 2020-05-01
云下科技 | 中国 | 广东 | 广州汇云 | 汇云1栋 | 3楼 | SBR0301 | 消防系统 | 极早期预警系统 | 极早期火灾探测器电源 | ADP-1 | 3-1电池室极早期探测器电源 | 宏雁科技 | YZU12P-220S24H | 2020-05-01
云下科技 | 中国 | 广东 | 广州汇云 | 汇云1栋 | 3楼 | SBR0302 | 消防系统 | 极早期预警系统 | 极早期火灾探测器电源 | ADP-1 | 3-2电池室极早期探测器电源 | 宏雁科技 | YZU12P-220S24H | 2020-05-01
云下科技 | 中国 | 广东 | 广州汇云 | 汇云1栋 | 3楼 | SPR0301 | 消防系统 | 极早期预警系统 | 极早期火灾探测器电源 | ADP-1 | 3-1电力室极早期探测器电源 | 宏雁科技 | YZU12P-220S24H | 2020-05-01
云下科技 | 中国 | 广东 | 广州汇云 | 汇云1栋 | 3楼 | SPR0302 | 消防系统 | 极早期预警系统 | 极早期火灾探测器电源 | ADP-1 | 3-2电力室极早期探测器电源 | 宏雁科技 | YZU12P-220S24H | 2020-05-01
云下科技 | 中国 | 广东 | 广州汇云 | 汇云1栋 | 4楼 | CB0401 | 消防系统 | 极早期预警系统 | 极早期火灾探测器电源 | ADP-1 | 4-1业务区域极早期探测器电源 | 宏雁科技 | YZU12P-220S24H | 2020-05-01
云下科技 | 中国 | 广东 | 广州汇云 | 汇云1栋 | 4楼 | CB0402 | 消防系统 | 极早期预警系统 | 极早期火灾探测器电源 | ADP-1 | 4-2业务区域极早期探测器电源 | 宏雁科技 | YZU12P-220S24H | 2020-05-01
云下科技 | 中国 | 广东 | 广州汇云 | 汇云1栋 | 4楼 | CB0403 | 消防系统 | 极早期预警系统 | 极早期火灾探测器电源 | ADP-1 | 4-3业务区域极早期探测器电源 | 宏雁科技 | YZU12P-220S24H | 2020-05-01
云下科技 | 中国 | 广东 | 广州汇云 | 汇云1栋 | 4楼 | CB0404 | 消防系统 | 极早期预警系统 | 极早期火灾探测器电源 | ADP-1 | 4-4业务区域极早期探测器电源 | 宏雁科技 | YZU12P-220S24H | 2020-05-01
云下科技 | 中国 | 广东 | 广州汇云 | 汇云1栋 | 4楼 | CB0405 | 消防系统 | 极早期预警系统 | 极早期火灾探测器电源 | ADP-1 | 4-5业务区域极早期探测器电源 | 宏雁科技 | YZU12P-220S24H | 2020-05-01
云下科技 | 中国 | 广东 | 广州汇云 | 汇云1栋 | 4楼 | SPR0401 | 消防系统 | 极早期预警系统 | 极早期火灾探测器电源 | ADP-1 | 4-1电力室极早期探测器电源 | 创飞腾 | CFT05A-X | 2018-01-01
云下科技 | 中国 | 广东 | 广州汇云 | 汇云1栋 | 4楼 | SPA0401 | 消防系统 | 极早期预警系统 | 极早期火灾探测器电源 | ADP-1 | 4-1电力室空调间极早期探测器电源 | 创飞腾 | CFT05A-X | 2018-01-01
云下科技 | 中国 | 广东 | 广州汇云 | 汇云1栋 | 4楼 | SBA0401 | 消防系统 | 极早期预警系统 | 极早期火灾探测器电源 | ADP-1 | 4-1电池室北侧空调间极早期探测器电源 | 创飞腾 | CFT05A-X | 2018-01-01
云下科技 | 中国 | 广东 | 广州汇云 | 汇云1栋 | 4楼 | SBA0403 | 消防系统 | 极早期预警系统 | 极早期火灾探测器电源 | ADP-1 | 4-2电池室北侧空调间极早期探测器电源 | 创飞腾 | CFT05A-X | 2018-01-01
云下科技 | 中国 | 广东 | 广州汇云 | 汇云1栋 | 5楼 | SPR0501 | 消防系统 | 极早期预警系统 | 极早期火灾探测器电源 | ADP-1 | 5-1电力室极早期探测器电源 | 宏雁科技 | YZU12P-220S24H | 2020-05-01
云下科技 | 中国 | 广东 | 广州汇云 | 汇云1栋 | 5楼 | SPR0502 | 消防系统 | 极早期预警系统 | 极早期火灾探测器电源 | ADP-1 | 5-2电力室极早期探测器电源 | 宏雁科技 | YZU12P-220S24H | 2020-05-01
云下科技 | 中国 | 广东 | 广州汇云 | 汇云1栋 | 5楼 | SBR0501 | 消防系统 | 极早期预警系统 | 极早期火灾探测器电源 | ADP-1 | 5-1电池室极早期探测器电源 | 宏雁科技 | YZU12P-220S24H | 2020-05-01
云下科技 | 中国 | 广东 | 广州汇云 | 汇云1栋 | 5楼 | SBR0502 | 消防系统 | 极早期预警系统 | 极早期火灾探测器电源 | ADP-1 | 5-2电池室极早期探测器电源 | 宏雁科技 | YZU12P-220S24H | 2020-05-01
云下科技 | 中国 | 广东 | 广州汇云 | 汇云1栋 | 5楼 | SCT0501 | 消防系统 | 极早期预警系统 | 极早期火灾探测器电源 | ADP-1 | 冷却塔配电室极早期探测器电源 | 宏雁科技 | YZU12P-220S24H | 2020-05-01

## 防火分隔设施系统（防火门监控）
公司名称 | 国家名称 | 省份名称 | 园区名称 | 栋数名称 | 楼层 | 房间编号 | 所属系统 | 所属子系统 | 设备类型名称 | 设备编号 | 设备名称 | 厂商 | 型号 | 投产日期
云下科技 | 中国 | 广东 | 广州汇云 | 汇云1栋 | 1楼 | AFC0101 | 消防系统 | 防火分隔设施系统 | 防火门监控器 | FDM-1 | 消防控制室防火门监控器 | 泛海三江 | JB-QBL-FJ300 | 2019-05-01

## 防火分隔设施系统（防火卷帘门）
公司名称 | 国家名称 | 省份名称 | 园区名称 | 栋数名称 | 楼层 | 房间编号 | 所属系统 | 所属子系统 | 设备类型名称 | 设备编号 | 设备名称 | 厂商 | 型号 | 投产日期
云下科技 | 中国 | 广东 | 广州汇云 | 汇云1栋 | 1楼 | AUN0101 | 消防系统 | 防火分隔设施系统 | 防火卷帘门 | FRSD-1 | 拆包区靠园区外围防火卷帘门 | 优耐特 | FJK-SF-YNT004 | 2019-12-01
云下科技 | 中国 | 广东 | 广州汇云 | 汇云1栋 | 1楼 | AUN0101 | 消防系统 | 防火分隔设施系统 | 防火卷帘门 | FRSD-2 | 拆包区靠1-2业务区域防火卷帘门 | 佳卫 | FJK-SD-JW2017 | 2019-02-01
云下科技 | 中国 | 广东 | 广州汇云 | 汇云1栋 | 1楼 | SRS0101 | 消防系统 | 防火分隔设施系统 | 防火卷帘门 | FRSD-1 | 制冷站防火卷帘门 | 优耐特 | FJK-SF-YNT004 | 2019-12-01
云下科技 | 中国 | 广东 | 广州汇云 | 汇云1栋 | 2楼 | RPA0204 | 消防系统 | 防火分隔设施系统 | 防火卷帘门 | FRSD-1 | 2F东南角防火卷帘门 | 佳卫 | FJK-SD-JW2017 | 2019-02-01
云下科技 | 中国 | 广东 | 广州汇云 | 汇云1栋 | 3楼 | RPA0304 | 消防系统 | 防火分隔设施系统 | 防火卷帘门 | FRSD-1 | 3F东南角防火卷帘门 | 佳卫 | FJK-SD-JW2017 | 2019-02-01
云下科技 | 中国 | 广东 | 广州汇云 | 汇云1栋 | 4楼 | RPA0404 | 消防系统 | 防火分隔设施系统 | 防火卷帘门 | FRSD-1 | 4F东南角防火卷帘门 | 佳卫 | FJK-SD-JW2017 | 2019-02-01

## 电气火灾监控系统
公司名称 | 国家名称 | 省份名称 | 园区名称 | 栋数名称 | 楼层 | 房间编号 | 所属系统 | 所属子系统 | 设备类型名称 | 设备编号 | 设备名称 | 厂商 | 型号 | 投产日期
云下科技 | 中国 | 广东 | 广州汇云 | 汇云1栋 | 1楼 | AFC0101 | 消防系统 | 电气火灾监控系统 | 电气火灾监控设备 | EFME-1 | 消防控制室电气火灾监控设备 | 雅达 | YDHM-A | 2019-07-01

## 消防设备电源监控系统
公司名称 | 国家名称 | 省份名称 | 园区名称 | 栋数名称 | 楼层 | 房间编号 | 所属系统 | 所属子系统 | 设备类型名称 | 设备编号 | 设备名称 | 厂商 | 型号 | 投产日期
云下科技 | 中国 | 广东 | 广州汇云 | 汇云1栋 | 1楼 | AFC0101 | 消防系统 | 消防设备电源监控系统 | 消防设备电源状态监控器 | FEPM-1 | 消防控制室消防设备电源状态监控器 | 泛海三江 | AR-HTF 1-9 | 2019-04-01

## 用户信息传输装置系统
公司名称 | 国家名称 | 省份名称 | 园区名称 | 栋数名称 | 楼层 | 房间编号 | 所属系统 | 所属子系统 | 设备类型名称 | 设备编号 | 设备名称 | 厂商 | 型号 | 投产日期
云下科技 | 中国 | 广东 | 广州汇云 | 汇云1栋 | 1楼 | AFC0101 | 消防系统 | 用户信息传输装置系统 | 用户信息传输装置 | UITD-1 | 消防控制室用户信息传输装置 | 泛海三江 | JK-CS-01 | 2019-09-01

## 消火栓系统（消防水泵）
公司名称 | 国家名称 | 省份名称 | 园区名称 | 栋数名称 | 楼层 | 房间编号 | 所属系统 | 所属子系统 | 设备类型名称 | 设备编号 | 设备名称 | 厂商 | 型号 | 投产日期
云下科技 | 中国 | 广东 | 广州汇云 | 汇云1栋 | 负1楼 | SWPB102 | 消防系统 | 消火栓系统 | 消防水泵 | FPU-1 | 消防水泵房1#消防水泵 | 水之翼 | XBD7/35 | 2019-06-01
云下科技 | 中国 | 广东 | 广州汇云 | 汇云1栋 | 负1楼 | SWPB102 | 消防系统 | 消火栓系统 | 消防水泵 | FPU-2 | 消防水泵房2#消防水泵 | 水之翼 | XBD7/35 | 2019-06-01

## 消火栓系统（稳压系统）
公司名称 | 国家名称 | 省份名称 | 园区名称 | 栋数名称 | 楼层 | 房间编号 | 所属系统 | 所属子系统 | 设备类型名称 | 设备编号 | 设备名称 | 厂商 | 型号 | 投产日期
云下科技 | 中国 | 广东 | 广州汇云 | 汇云1栋 | 5楼 | RPA0502 | 消防系统 | 消火栓系统 | 稳压系统 | PSS-1 | 5F天面消防稳压系统 | 润洁 | 800 | 2019-02-01

## 消火栓系统（消火栓箱）
公司名称 | 国家名称 | 省份名称 | 园区名称 | 栋数名称 | 楼层 | 房间编号 | 所属系统 | 所属子系统 | 设备类型名称 | 设备编号 | 设备名称 | 厂商 | 型号 | 投产日期
云下科技 | 中国 | 广东 | 广州汇云 | 汇云1栋 | 1楼 | RPA0101 | 消防系统 | 消火栓系统 | 消火栓箱 | HCA-1 | 1F第一防火分区消火栓箱 | 恒安消防 | 1600*700*240 | 2019-06-01
云下科技 | 中国 | 广东 | 广州汇云 | 汇云1栋 | 1楼 | RPA0102 | 消防系统 | 消火栓系统 | 消火栓箱 | HCA-1 | 1F第二防火分区消火栓箱 | 恒安消防 | 1600*700*240 | 2019-06-01
云下科技 | 中国 | 广东 | 广州汇云 | 汇云1栋 | 1楼 | RPA0103 | 消防系统 | 消火栓系统 | 消火栓箱 | HCA-1 | 1F第三防火分区消火栓箱 | 恒安消防 | 1600*700*240 | 2019-06-01
云下科技 | 中国 | 广东 | 广州汇云 | 汇云1栋 | 1楼 | RPA0104 | 消防系统 | 消火栓系统 | 消火栓箱 | HCA-1 | 1F第四防火分区消火栓箱 | 恒安消防 | 1600*700*240 | 2019-06-01
云下科技 | 中国 | 广东 | 广州汇云 | 汇云1栋 | 2楼 | RPA0201 | 消防系统 | 消火栓系统 | 消火栓箱 | HCA-1 | 2F第五防火分区消火栓箱 | 恒安消防 | 1600*700*240 | 2019-06-01
云下科技 | 中国 | 广东 | 广州汇云 | 汇云1栋 | 2楼 | RPA0202 | 消防系统 | 消火栓系统 | 消火栓箱 | HCA-1 | 2F第六防火分区消火栓箱 | 恒安消防 | 1600*700*240 | 2019-06-01
云下科技 | 中国 | 广东 | 广州汇云 | 汇云1栋 | 2楼 | RPA0203 | 消防系统 | 消火栓系统 | 消火栓箱 | HCA-1 | 2F第七防火分区消火栓箱 | 恒安消防 | 1600*700*240 | 2019-06-01
云下科技 | 中国 | 广东 | 广州汇云 | 汇云1栋 | 2楼 | RPA0204 | 消防系统 | 消火栓系统 | 消火栓箱 | HCA-1 | 2F第八防火分区消火栓箱 | 恒安消防 | 1600*700*240 | 2019-06-01
云下科技 | 中国 | 广东 | 广州汇云 | 汇云1栋 | 3楼 | RPA0301 | 消防系统 | 消火栓系统 | 消火栓箱 | HCA-1 | 3F第九防火分区消火栓箱 | 恒安消防 | 1600*700*240 | 2019-06-01
云下科技 | 中国 | 广东 | 广州汇云 | 汇云1栋 | 3楼 | RPA0302 | 消防系统 | 消火栓系统 | 消火栓箱 | HCA-1 | 3F第十防火分区消火栓箱 | 恒安消防 | 1600*700*240 | 2019-06-01
云下科技 | 中国 | 广东 | 广州汇云 | 汇云1栋 | 3楼 | RPA0303 | 消防系统 | 消火栓系统 | 消火栓箱 | HCA-1 | 3F第十一防火分区消火栓箱 | 恒安消防 | 1600*700*240 | 2019-06-01
云下科技 | 中国 | 广东 | 广州汇云 | 汇云1栋 | 3楼 | RPA0304 | 消防系统 | 消火栓系统 | 消火栓箱 | HCA-1 | 3F第十二防火分区消火栓箱 | 恒安消防 | 1600*700*240 | 2019-06-01
云下科技 | 中国 | 广东 | 广州汇云 | 汇云1栋 | 4楼 | RPA0401 | 消防系统 | 消火栓系统 | 消火栓箱 | HCA-1 | 4F第十三防火分区消火栓箱 | 恒安消防 | 1600*700*240 | 2019-06-01
云下科技 | 中国 | 广东 | 广州汇云 | 汇云1栋 | 4楼 | RPA0402 | 消防系统 | 消火栓系统 | 消火栓箱 | HCA-1 | 4F第十四防火分区消火栓箱 | 恒安消防 | 1600*700*240 | 2019-06-01
云下科技 | 中国 | 广东 | 广州汇云 | 汇云1栋 | 4楼 | RPA0403 | 消防系统 | 消火栓系统 | 消火栓箱 | HCA-1 | 4F第十五防火分区消火栓箱 | 恒安消防 | 1600*700*240 | 2019-06-01
云下科技 | 中国 | 广东 | 广州汇云 | 汇云1栋 | 4楼 | RPA0404 | 消防系统 | 消火栓系统 | 消火栓箱 | HCA-1 | 4F第十六防火分区消火栓箱 | 恒安消防 | 1600*700*240 | 2019-06-01
云下科技 | 中国 | 广东 | 广州汇云 | 汇云1栋 | 5楼 | RPA0501 | 消防系统 | 消火栓系统 | 消火栓箱 | HCA-1 | 5F第十七防火分区消火栓箱 | 恒安消防 | 1600*700*240 | 2019-06-01
云下科技 | 中国 | 广东 | 广州汇云 | 汇云1栋 | 负1楼 | RPAB101 | 消防系统 | 消火栓系统 | 消火栓箱 | HCA-1 | 负一楼走廊消火栓箱 | 恒安消防 | 1600*700*240 | 2019-06-01

## 消火栓系统（消火栓按钮）
公司名称 | 国家名称 | 省份名称 | 园区名称 | 栋数名称 | 楼层 | 房间编号 | 所属系统 | 所属子系统 | 设备类型名称 | 设备编号 | 设备名称 | 厂商 | 型号 | 投产日期
云下科技 | 中国 | 广东 | 广州汇云 | 汇云1栋 | 1楼 | RPA0101 | 消防系统 | 消火栓系统 | 消火栓按钮 | HYB-1 | 1F第一防火分区消火栓按钮 | 泛海三江 | J-SAP-M-963 | 2019-06-01
云下科技 | 中国 | 广东 | 广州汇云 | 汇云1栋 | 1楼 | RPA0102 | 消防系统 | 消火栓系统 | 消火栓按钮 | HYB-1 | 1F第二防火分区消火栓按钮 | 泛海三江 | J-SAP-M-963 | 2019-06-01
云下科技 | 中国 | 广东 | 广州汇云 | 汇云1栋 | 1楼 | RPA0103 | 消防系统 | 消火栓系统 | 消火栓按钮 | HYB-1 | 1F第三防火分区消火栓按钮 | 泛海三江 | J-SAP-M-963 | 2019-06-01
云下科技 | 中国 | 广东 | 广州汇云 | 汇云1栋 | 1楼 | RPA0104 | 消防系统 | 消火栓系统 | 消火栓按钮 | HYB-1 | 1F第四防火分区消火栓按钮 | 泛海三江 | J-SAP-M-963 | 2019-06-01
云下科技 | 中国 | 广东 | 广州汇云 | 汇云1栋 | 2楼 | RPA0201 | 消防系统 | 消火栓系统 | 消火栓按钮 | HYB-1 | 2F第五防火分区消火栓按钮 | 泛海三江 | J-SAP-M-963 | 2019-06-01
云下科技 | 中国 | 广东 | 广州汇云 | 汇云1栋 | 2楼 | RPA0202 | 消防系统 | 消火栓系统 | 消火栓按钮 | HYB-1 | 2F第六防火分区消火栓按钮 | 泛海三江 | J-SAP-M-963 | 2019-06-01
云下科技 | 中国 | 广东 | 广州汇云 | 汇云1栋 | 2楼 | RPA0203 | 消防系统 | 消火栓系统 | 消火栓按钮 | HYB-1 | 2F第七防火分区消火栓按钮 | 泛海三江 | J-SAP-M-963 | 2019-06-01
云下科技 | 中国 | 广东 | 广州汇云 | 汇云1栋 | 2楼 | RPA0204 | 消防系统 | 消火栓系统 | 消火栓按钮 | HYB-1 | 2F第八防火分区消火栓按钮 | 泛海三江 | J-SAP-M-963 | 2019-06-01
云下科技 | 中国 | 广东 | 广州汇云 | 汇云1栋 | 3楼 | RPA0301 | 消防系统 | 消火栓系统 | 消火栓按钮 | HYB-1 | 3F第九防火分区消火栓按钮 | 泛海三江 | J-SAP-M-963 | 2019-06-01
云下科技 | 中国 | 广东 | 广州汇云 | 汇云1栋 | 3楼 | RPA0302 | 消防系统 | 消火栓系统 | 消火栓按钮 | HYB-1 | 3F第十防火分区消火栓按钮 | 泛海三江 | J-SAP-M-963 | 2019-06-01
云下科技 | 中国 | 广东 | 广州汇云 | 汇云1栋 | 3楼 | RPA0303 | 消防系统 | 消火栓系统 | 消火栓按钮 | HYB-1 | 3F第十一防火分区消火栓按钮 | 泛海三江 | J-SAP-M-963 | 2019-06-01
云下科技 | 中国 | 广东 | 广州汇云 | 汇云1栋 | 3楼 | RPA0304 | 消防系统 | 消火栓系统 | 消火栓按钮 | HYB-1 | 3F第十二防火分区消火栓按钮 | 泛海三江 | J-SAP-M-963 | 2019-06-01
云下科技 | 中国 | 广东 | 广州汇云 | 汇云1栋 | 4楼 | RPA0401 | 消防系统 | 消火栓系统 | 消火栓按钮 | HYB-1 | 4F第十三防火分区消火栓按钮 | 泛海三江 | J-SAP-M-963 | 2019-06-01
云下科技 | 中国 | 广东 | 广州汇云 | 汇云1栋 | 4楼 | RPA0402 | 消防系统 | 消火栓系统 | 消火栓按钮 | HYB-1 | 4F第十四防火分区消火栓按钮 | 泛海三江 | J-SAP-M-963 | 2019-06-01
云下科技 | 中国 | 广东 | 广州汇云 | 汇云1栋 | 4楼 | RPA0403 | 消防系统 | 消火栓系统 | 消火栓按钮 | HYB-1 | 4F第十五防火分区消火栓按钮 | 泛海三江 | J-SAP-M-963 | 2019-06-01
云下科技 | 中国 | 广东 | 广州汇云 | 汇云1栋 | 4楼 | RPA0404 | 消防系统 | 消火栓系统 | 消火栓按钮 | HYB-1 | 4F第十六防火分区消火栓按钮 | 泛海三江 | J-SAP-M-963 | 2019-06-01
云下科技 | 中国 | 广东 | 广州汇云 | 汇云1栋 | 5楼 | RPA0501 | 消防系统 | 消火栓系统 | 消火栓按钮 | HYB-1 | 5F第十七防火分区消火栓按钮 | 泛海三江 | J-SAP-M-963 | 2019-06-01
云下科技 | 中国 | 广东 | 广州汇云 | 汇云1栋 | 负1楼 | RPAB101 | 消防系统 | 消火栓系统 | 消火栓按钮 | HYB-1 | 负一楼走廊消火栓按钮 | 泛海三江 | J-SAP-M-963 | 2019-06-01

## 消防辅助设备系统（应急照明）
公司名称 | 国家名称 | 省份名称 | 园区名称 | 栋数名称 | 楼层 | 房间编号 | 所属系统 | 所属子系统 | 设备类型名称 | 设备编号 | 设备名称 | 厂商 | 型号 | 投产日期
云下科技 | 中国 | 广东 | 广州汇云 | 汇云1栋 | 1楼 | RPA0101 | 消防系统 | 消防辅助设备系统 | 应急照明 | EML-1 | 1F第一防火分区应急照明灯 | 东君照明 | DJ-ZFZD-E3W-02A | 2019-06-01
云下科技 | 中国 | 广东 | 广州汇云 | 汇云1栋 | 1楼 | RPA0102 | 消防系统 | 消防辅助设备系统 | 应急照明 | EML-1 | 1F第二防火分区应急照明灯 | 东君照明 | DJ-ZFZD-E3W-02A | 2019-06-01
云下科技 | 中国 | 广东 | 广州汇云 | 汇云1栋 | 1楼 | RPA0103 | 消防系统 | 消防辅助设备系统 | 应急照明 | EML-1 | 1F第三防火分区应急照明灯 | 东君照明 | DJ-ZFZD-E3W-02A | 2019-06-01
云下科技 | 中国 | 广东 | 广州汇云 | 汇云1栋 | 1楼 | RPA0104 | 消防系统 | 消防辅助设备系统 | 应急照明 | EML-1 | 1F第四防火分区应急照明灯 | 东君照明 | DJ-ZFZD-E3W-02A | 2019-06-01
云下科技 | 中国 | 广东 | 广州汇云 | 汇云1栋 | 2楼 | RPA0201 | 消防系统 | 消防辅助设备系统 | 应急照明 | EML-1 | 2F第五防火分区应急照明灯 | 东君照明 | DJ-ZFZD-E3W-02A | 2019-06-01
云下科技 | 中国 | 广东 | 广州汇云 | 汇云1栋 | 2楼 | RPA0202 | 消防系统 | 消防辅助设备系统 | 应急照明 | EML-1 | 2F第六防火分区应急照明灯 | 东君照明 | DJ-ZFZD-E3W-02A | 2019-06-01
云下科技 | 中国 | 广东 | 广州汇云 | 汇云1栋 | 2楼 | RPA0203 | 消防系统 | 消防辅助设备系统 | 应急照明 | EML-1 | 2F第七防火分区应急照明灯 | 东君照明 | DJ-ZFZD-E3W-02A | 2019-06-01
云下科技 | 中国 | 广东 | 广州汇云 | 汇云1栋 | 2楼 | RPA0204 | 消防系统 | 消防辅助设备系统 | 应急照明 | EML-1 | 2F第八防火分区应急照明灯 | 东君照明 | DJ-ZFZD-E3W-02A | 2019-06-01
云下科技 | 中国 | 广东 | 广州汇云 | 汇云1栋 | 3楼 | RPA0301 | 消防系统 | 消防辅助设备系统 | 应急照明 | EML-1 | 3F第九防火分区应急照明灯 | 东君照明 | DJ-ZFZD-E3W-02A | 2019-06-01
云下科技 | 中国 | 广东 | 广州汇云 | 汇云1栋 | 3楼 | RPA0302 | 消防系统 | 消防辅助设备系统 | 应急照明 | EML-1 | 3F第十防火分区应急照明灯 | 东君照明 | DJ-ZFZD-E3W-02A | 2019-06-01
云下科技 | 中国 | 广东 | 广州汇云 | 汇云1栋 | 3楼 | RPA0303 | 消防系统 | 消防辅助设备系统 | 应急照明 | EML-1 | 3F第十一防火分区应急照明灯 | 东君照明 | DJ-ZFZD-E3W-02A | 2019-06-01
云下科技 | 中国 | 广东 | 广州汇云 | 汇云1栋 | 3楼 | RPA0304 | 消防系统 | 消防辅助设备系统 | 应急照明 | EML-1 | 3F第十二防火分区应急照明灯 | 东君照明 | DJ-ZFZD-E3W-02A | 2019-06-01
云下科技 | 中国 | 广东 | 广州汇云 | 汇云1栋 | 4楼 | RPA0401 | 消防系统 | 消防辅助设备系统 | 应急照明 | EML-1 | 4F第十三防火分区应急照明灯 | 东君照明 | DJ-ZFZD-E3W-02A | 2019-06-01
云下科技 | 中国 | 广东 | 广州汇云 | 汇云1栋 | 4楼 | RPA0402 | 消防系统 | 消防辅助设备系统 | 应急照明 | EML-1 | 4F第十四防火分区应急照明灯 | 东君照明 | DJ-ZFZD-E3W-02A | 2019-06-01
云下科技 | 中国 | 广东 | 广州汇云 | 汇云1栋 | 4楼 | RPA0403 | 消防系统 | 消防辅助设备系统 | 应急照明 | EML-1 | 4F第十五防火分区应急照明灯 | 东君照明 | DJ-ZFZD-E3W-02A | 2019-06-01
云下科技 | 中国 | 广东 | 广州汇云 | 汇云1栋 | 4楼 | RPA0404 | 消防系统 | 消防辅助设备系统 | 应急照明 | EML-1 | 4F第十六防火分区应急照明灯 | 东君照明 | DJ-ZFZD-E3W-03A | 2020-06-01
云下科技 | 中国 | 广东 | 广州汇云 | 汇云1栋 | 5楼 | RPA0501 | 消防系统 | 消防辅助设备系统 | 应急照明 | EML-1 | 5F第十七防火分区应急照明灯 | 敏华 | M-ZFZD-E5W1142 | 2020-09-01
云下科技 | 中国 | 广东 | 广州汇云 | 汇云1栋 | 负1楼 | RPAB101 | 消防系统 | 消防辅助设备系统 | 应急照明 | EML-1 | 负一楼走廊应急照明灯 | 东君照明 | DJ-ZFZD-E3W-02A | 2019-06-01

## 消防辅助设备系统（疏散指示）
公司名称 | 国家名称 | 省份名称 | 园区名称 | 栋数名称 | 楼层 | 房间编号 | 所属系统 | 所属子系统 | 设备类型名称 | 设备编号 | 设备名称 | 厂商 | 型号 | 投产日期
云下科技 | 中国 | 广东 | 广州汇云 | 汇云1栋 | 1楼 | RPA0101 | 消防系统 | 消防辅助设备系统 | 疏散指示 | EVI-1 | 1F第一防火分区疏散指示灯 | 东君照明 | DJ-BLZD-I1LROE3W-01B-S | 2019-06-01
云下科技 | 中国 | 广东 | 广州汇云 | 汇云1栋 | 1楼 | RPA0102 | 消防系统 | 消防辅助设备系统 | 疏散指示 | EVI-1 | 1F第二防火分区疏散指示灯 | 东君照明 | DJ-BLZD-I1LROE3W-01B-S | 2019-06-01
云下科技 | 中国 | 广东 | 广州汇云 | 汇云1栋 | 1楼 | RPA0103 | 消防系统 | 消防辅助设备系统 | 疏散指示 | EVI-1 | 1F第三防火分区疏散指示灯 | 东君照明 | DJ-BLZD-I1LROE3W-01B-S | 2019-06-01
云下科技 | 中国 | 广东 | 广州汇云 | 汇云1栋 | 1楼 | RPA0104 | 消防系统 | 消防辅助设备系统 | 疏散指示 | EVI-1 | 1F第四防火分区疏散指示灯 | 东君照明 | DJ-BLZD-I1LROE3W-01B-S | 2019-06-01
云下科技 | 中国 | 广东 | 广州汇云 | 汇云1栋 | 2楼 | RPA0201 | 消防系统 | 消防辅助设备系统 | 疏散指示 | EVI-1 | 2F第五防火分区疏散指示灯 | 东君照明 | DJ-BLZD-I1LROE3W-01B-S | 2019-06-01
云下科技 | 中国 | 广东 | 广州汇云 | 汇云1栋 | 2楼 | RPA0202 | 消防系统 | 消防辅助设备系统 | 疏散指示 | EVI-1 | 2F第六防火分区疏散指示灯 | 东君照明 | DJ-BLZD-I1LROE3W-01B-S | 2019-06-01
云下科技 | 中国 | 广东 | 广州汇云 | 汇云1栋 | 2楼 | RPA0203 | 消防系统 | 消防辅助设备系统 | 疏散指示 | EVI-1 | 2F第七防火分区疏散指示灯 | 东君照明 | DJ-BLZD-I1LROE3W-01B-S | 2019-06-01
云下科技 | 中国 | 广东 | 广州汇云 | 汇云1栋 | 2楼 | RPA0204 | 消防系统 | 消防辅助设备系统 | 疏散指示 | EVI-1 | 2F第八防火分区疏散指示灯 | 东君照明 | DJ-BLZD-I1LROE3W-01B-S | 2019-06-01
云下科技 | 中国 | 广东 | 广州汇云 | 汇云1栋 | 3楼 | RPA0301 | 消防系统 | 消防辅助设备系统 | 疏散指示 | EVI-1 | 3F第九防火分区疏散指示灯 | 东君照明 | DJ-BLZD-I1LROE3W-01B-S | 2019-06-01
云下科技 | 中国 | 广东 | 广州汇云 | 汇云1栋 | 3楼 | RPA0302 | 消防系统 | 消防辅助设备系统 | 疏散指示 | EVI-1 | 3F第十防火分区疏散指示灯 | 东君照明 | DJ-BLZD-I1LROE3W-01B-S | 2019-06-01
云下科技 | 中国 | 广东 | 广州汇云 | 汇云1栋 | 3楼 | RPA0303 | 消防系统 | 消防辅助设备系统 | 疏散指示 | EVI-1 | 3F第十一防火分区疏散指示灯 | 东君照明 | DJ-BLZD-I1LROE3W-01B-S | 2019-06-01
云下科技 | 中国 | 广东 | 广州汇云 | 汇云1栋 | 3楼 | RPA0304 | 消防系统 | 消防辅助设备系统 | 疏散指示 | EVI-1 | 3F第十二防火分区疏散指示灯 | 东君照明 | DJ-BLZD-I1LROE3W-01B-S | 2019-06-01
云下科技 | 中国 | 广东 | 广州汇云 | 汇云1栋 | 4楼 | RPA0401 | 消防系统 | 消防辅助设备系统 | 疏散指示 | EVI-1 | 4F第十三防火分区疏散指示灯 | 东君照明 | DJ-BLZD-I1LROE3W-01B-S | 2019-06-01
云下科技 | 中国 | 广东 | 广州汇云 | 汇云1栋 | 4楼 | RPA0402 | 消防系统 | 消防辅助设备系统 | 疏散指示 | EVI-1 | 4F第十四防火分区疏散指示灯 | 东君照明 | DJ-BLZD-I1LROE3W-01B-S | 2019-06-01
云下科技 | 中国 | 广东 | 广州汇云 | 汇云1栋 | 4楼 | RPA0403 | 消防系统 | 消防辅助设备系统 | 疏散指示 | EVI-1 | 4F第十五防火分区疏散指示灯 | 东君照明 | DJ-BLZD-I1LROE3W-01B-S | 2019-06-01
云下科技 | 中国 | 广东 | 广州汇云 | 汇云1栋 | 4楼 | RPA0404 | 消防系统 | 消防辅助设备系统 | 疏散指示 | EVI-1 | 4F第十六防火分区疏散指示灯 | 东君照明 | DJ-BLZD-I1LROE3W-01B-S | 2019-06-01
云下科技 | 中国 | 广东 | 广州汇云 | 汇云1栋 | 5楼 | RPA0501 | 消防系统 | 消防辅助设备系统 | 疏散指示 | EVI-1 | 5F第十七防火分区疏散指示灯 | 东君照明 | DJ-BLZD-I1LROE3W-01B-S | 2019-06-01
云下科技 | 中国 | 广东 | 广州汇云 | 汇云1栋 | 负1楼 | RPAB101 | 消防系统 | 消防辅助设备系统 | 疏散指示 | EVI-1 | 负一楼走廊疏散指示灯 | 东君照明 | DJ-BLZD-I1LROE3W-01B-S | 2019-06-01

## 消防辅助设备系统（干粉灭火器）
公司名称 | 国家名称 | 省份名称 | 园区名称 | 栋数名称 | 楼层 | 房间编号 | 所属系统 | 所属子系统 | 设备类型名称 | 设备编号 | 设备名称 | 厂商 | 型号 | 投产日期
云下科技 | 中国 | 广东 | 广州汇云 | 汇云1栋 | 1楼 | RPA0101 | 消防系统 | 消防辅助设备系统 | 干粉灭火器 | DPE-1 | 1F第一防火分区干粉灭火器 | 恒安消防 | ABC4 | 2019-06-01
云下科技 | 中国 | 广东 | 广州汇云 | 汇云1栋 | 1楼 | RPA0102 | 消防系统 | 消防辅助设备系统 | 干粉灭火器 | DPE-1 | 1F第二防火分区干粉灭火器 | 恒安消防 | ABC4 | 2019-06-01
云下科技 | 中国 | 广东 | 广州汇云 | 汇云1栋 | 1楼 | RPA0103 | 消防系统 | 消防辅助设备系统 | 干粉灭火器 | DPE-1 | 1F第三防火分区干粉灭火器 | 恒安消防 | ABC4 | 2019-06-01
云下科技 | 中国 | 广东 | 广州汇云 | 汇云1栋 | 1楼 | RPA0104 | 消防系统 | 消防辅助设备系统 | 干粉灭火器 | DPE-1 | 1F第四防火分区干粉灭火器 | 恒安消防 | ABC4 | 2019-06-01
云下科技 | 中国 | 广东 | 广州汇云 | 汇云1栋 | 2楼 | RPA0201 | 消防系统 | 消防辅助设备系统 | 干粉灭火器 | DPE-1 | 2F第五防火分区干粉灭火器 | 恒安消防 | ABC4 | 2019-06-01
云下科技 | 中国 | 广东 | 广州汇云 | 汇云1栋 | 2楼 | RPA0202 | 消防系统 | 消防辅助设备系统 | 干粉灭火器 | DPE-1 | 2F第六防火分区干粉灭火器 | 恒安消防 | ABC4 | 2019-06-01
云下科技 | 中国 | 广东 | 广州汇云 | 汇云1栋 | 2楼 | RPA0203 | 消防系统 | 消防辅助设备系统 | 干粉灭火器 | DPE-1 | 2F第七防火分区干粉灭火器 | 恒安消防 | ABC4 | 2019-06-01
云下科技 | 中国 | 广东 | 广州汇云 | 汇云1栋 | 2楼 | RPA0204 | 消防系统 | 消防辅助设备系统 | 干粉灭火器 | DPE-1 | 2F第八防火分区干粉灭火器 | 恒安消防 | ABC4 | 2019-06-01
云下科技 | 中国 | 广东 | 广州汇云 | 汇云1栋 | 3楼 | RPA0301 | 消防系统 | 消防辅助设备系统 | 干粉灭火器 | DPE-1 | 3F第九防火分区干粉灭火器 | 恒安消防 | ABC4 | 2019-06-01
云下科技 | 中国 | 广东 | 广州汇云 | 汇云1栋 | 3楼 | RPA0302 | 消防系统 | 消防辅助设备系统 | 干粉灭火器 | DPE-1 | 3F第十防火分区干粉灭火器 | 恒安消防 | ABC4 | 2019-06-01
云下科技 | 中国 | 广东 | 广州汇云 | 汇云1栋 | 3楼 | RPA0303 | 消防系统 | 消防辅助设备系统 | 干粉灭火器 | DPE-1 | 3F第十一防火分区干粉灭火器 | 恒安消防 | ABC4 | 2019-06-01
云下科技 | 中国 | 广东 | 广州汇云 | 汇云1栋 | 3楼 | RPA0304 | 消防系统 | 消防辅助设备系统 | 干粉灭火器 | DPE-1 | 3F第十二防火分区干粉灭火器 | 恒安消防 | ABC4 | 2019-06-01
云下科技 | 中国 | 广东 | 广州汇云 | 汇云1栋 | 4楼 | RPA0401 | 消防系统 | 消防辅助设备系统 | 干粉灭火器 | DPE-1 | 4F第十三防火分区干粉灭火器 | 恒安消防 | ABC4 | 2019-06-01
云下科技 | 中国 | 广东 | 广州汇云 | 汇云1栋 | 4楼 | RPA0402 | 消防系统 | 消防辅助设备系统 | 干粉灭火器 | DPE-1 | 4F第十四防火分区干粉灭火器 | 恒安消防 | ABC4 | 2019-06-01
云下科技 | 中国 | 广东 | 广州汇云 | 汇云1栋 | 4楼 | RPA0403 | 消防系统 | 消防辅助设备系统 | 干粉灭火器 | DPE-1 | 4F第十五防火分区干粉灭火器 | 恒安消防 | ABC4 | 2019-06-01
云下科技 | 中国 | 广东 | 广州汇云 | 汇云1栋 | 4楼 | RPA0404 | 消防系统 | 消防辅助设备系统 | 干粉灭火器 | DPE-1 | 4F第十六防火分区干粉灭火器 | 恒安消防 | ABC4 | 2019-06-01
云下科技 | 中国 | 广东 | 广州汇云 | 汇云1栋 | 5楼 | RPA0501 | 消防系统 | 消防辅助设备系统 | 干粉灭火器 | DPE-1 | 5F第十七防火分区干粉灭火器 | 恒安消防 | ABC4 | 2019-06-01
云下科技 | 中国 | 广东 | 广州汇云 | 汇云1栋 | 负1楼 | RPAB101 | 消防系统 | 消防辅助设备系统 | 干粉灭火器 | DPE-1 | 负一楼走廊干粉灭火器 | 恒安消防 | ABC4 | 2019-06-01
云下科技 | 中国 | 广东 | 广州汇云 | 汇云1栋 | 1楼 | SHV0101 | 消防系统 | 消防辅助设备系统 | 干粉灭火器 | DPE-1 | 1#高压配电室干粉灭火器 | 恒安消防 | ABC4 | 2019-06-01
云下科技 | 中国 | 广东 | 广州汇云 | 汇云1栋 | 1楼 | SHV0102 | 消防系统 | 消防辅助设备系统 | 干粉灭火器 | DPE-1 | 2#高压配电室干粉灭火器 | 恒安消防 | ABC4 | 2019-06-01
云下科技 | 中国 | 广东 | 广州汇云 | 汇云1栋 | 1楼 | SHV0103 | 消防系统 | 消防辅助设备系统 | 干粉灭火器 | DPE-1 | 3#高压配电室干粉灭火器 | 恒安消防 | ABC4 | 2019-06-01
云下科技 | 中国 | 广东 | 广州汇云 | 汇云1栋 | 1楼 | SHV0104 | 消防系统 | 消防辅助设备系统 | 干粉灭火器 | DPE-1 | 4#高压配电室干粉灭火器 | 恒安消防 | ABC4 | 2019-06-01
云下科技 | 中国 | 广东 | 广州汇云 | 汇云1栋 | 1楼 | ASR0101 | 消防系统 | 消防辅助设备系统 | 干粉灭火器 | DPE-1 | 1F库房1干粉灭火器 | 恒安消防 | ABC4 | 2019-06-01
云下科技 | 中国 | 广东 | 广州汇云 | 汇云1栋 | 1楼 | SGP0101 | 消防系统 | 消防辅助设备系统 | 干粉灭火器 | DPE-1 | 油机并机室干粉灭火器 | 恒安消防 | ABC4 | 2019-06-01
云下科技 | 中国 | 广东 | 广州汇云 | 汇云1栋 | 1楼 | AHB0102 | 消防系统 | 消防辅助设备系统 | 干粉灭火器 | DPE-1 | 1F2#强电间干粉灭火器 | 恒安消防 | ABC4 | 2019-06-01
云下科技 | 中国 | 广东 | 广州汇云 | 汇云1栋 | 1楼 | SRS0101 | 消防系统 | 消防辅助设备系统 | 干粉灭火器 | DPE-1 | 制冷站干粉灭火器 | 恒安消防 | ABC4 | 2019-06-01
云下科技 | 中国 | 广东 | 广州汇云 | 汇云1栋 | 1楼 | STR0101 | 消防系统 | 消防辅助设备系统 | 干粉灭火器 | DPE-1 | 1#变压器室干粉灭火器 | 恒安消防 | ABC4 | 2019-06-01
云下科技 | 中国 | 广东 | 广州汇云 | 汇云1栋 | 1楼 | STR0102 | 消防系统 | 消防辅助设备系统 | 干粉灭火器 | DPE-1 | 2#变压器室干粉灭火器 | 恒安消防 | ABC4 | 2019-06-01
云下科技 | 中国 | 广东 | 广州汇云 | 汇云1栋 | 1楼 | STR0103 | 消防系统 | 消防辅助设备系统 | 干粉灭火器 | DPE-1 | 3#变压器室干粉灭火器 | 恒安消防 | ABC4 | 2019-06-01
云下科技 | 中国 | 广东 | 广州汇云 | 汇云1栋 | 1楼 | STR0104 | 消防系统 | 消防辅助设备系统 | 干粉灭火器 | DPE-1 | 4#变压器室干粉灭火器 | 恒安消防 | ABC4 | 2019-06-01
云下科技 | 中国 | 广东 | 广州汇云 | 汇云1栋 | 1楼 | STR0105 | 消防系统 | 消防辅助设备系统 | 干粉灭火器 | DPE-1 | 5#变压器室干粉灭火器 | 恒安消防 | ABC4 | 2019-06-01
云下科技 | 中国 | 广东 | 广州汇云 | 汇云1栋 | 1楼 | STR0106 | 消防系统 | 消防辅助设备系统 | 干粉灭火器 | DPE-1 | 6#变压器室干粉灭火器 | 恒安消防 | ABC4 | 2019-06-01
云下科技 | 中国 | 广东 | 广州汇云 | 汇云1栋 | 1楼 | STR0107 | 消防系统 | 消防辅助设备系统 | 干粉灭火器 | DPE-1 | 7#变压器室干粉灭火器 | 恒安消防 | ABC4 | 2019-06-01
云下科技 | 中国 | 广东 | 广州汇云 | 汇云1栋 | 1楼 | STR0108 | 消防系统 | 消防辅助设备系统 | 干粉灭火器 | DPE-1 | 8#变压器室干粉灭火器 | 恒安消防 | ABC4 | 2019-06-01
云下科技 | 中国 | 广东 | 广州汇云 | 汇云1栋 | 1楼 | STR0109 | 消防系统 | 消防辅助设备系统 | 干粉灭火器 | DPE-1 | 9#变压器室干粉灭火器 | 恒安消防 | ABC4 | 2019-06-01
云下科技 | 中国 | 广东 | 广州汇云 | 汇云1栋 | 1楼 | STR0110 | 消防系统 | 消防辅助设备系统 | 干粉灭火器 | DPE-1 | 10#变压器室干粉灭火器 | 恒安消防 | ABC4 | 2019-06-01
云下科技 | 中国 | 广东 | 广州汇云 | 汇云1栋 | 2楼 | SPR0201 | 消防系统 | 消防辅助设备系统 | 干粉灭火器 | DPE-1 | 2-1电力室干粉灭火器 | 恒安消防 | ABC4 | 2019-06-01
云下科技 | 中国 | 广东 | 广州汇云 | 汇云1栋 | 2楼 | SPR0202 | 消防系统 | 消防辅助设备系统 | 干粉灭火器 | DPE-1 | 2-2电力室干粉灭火器 | 恒安消防 | ABC4 | 2019-06-01
云下科技 | 中国 | 广东 | 广州汇云 | 汇云1栋 | 3楼 | STR0305 | 消防系统 | 消防辅助设备系统 | 干粉灭火器 | DPE-1 | 21#变压器室干粉灭火器 | 恒安消防 | ABC4 | 2019-06-01
云下科技 | 中国 | 广东 | 广州汇云 | 汇云1栋 | 3楼 | STR0306 | 消防系统 | 消防辅助设备系统 | 干粉灭火器 | DPE-1 | 22#变压器室干粉灭火器 | 恒安消防 | ABC4 | 2019-06-01
云下科技 | 中国 | 广东 | 广州汇云 | 汇云1栋 | 4楼 | STR0401 | 消防系统 | 消防辅助设备系统 | 干粉灭火器 | DPE-1 | 23#变压器室干粉灭火器 | 恒安消防 | ABC4 | 2019-06-01
云下科技 | 中国 | 广东 | 广州汇云 | 汇云1栋 | 4楼 | STR0402 | 消防系统 | 消防辅助设备系统 | 干粉灭火器 | DPE-1 | 24#变压器室干粉灭火器 | 恒安消防 | ABC4 | 2019-06-01
云下科技 | 中国 | 广东 | 广州汇云 | 汇云1栋 | 4楼 | STR0403 | 消防系统 | 消防辅助设备系统 | 干粉灭火器 | DPE-1 | 25#变压器室干粉灭火器 | 恒安消防 | ABC4 | 2019-06-01
云下科技 | 中国 | 广东 | 广州汇云 | 汇云1栋 | 4楼 | STR0404 | 消防系统 | 消防辅助设备系统 | 干粉灭火器 | DPE-1 | 26#变压器室干粉灭火器 | 恒安消防 | ABC4 | 2019-06-01
云下科技 | 中国 | 广东 | 广州汇云 | 汇云1栋 | 4楼 | STR0405 | 消防系统 | 消防辅助设备系统 | 干粉灭火器 | DPE-1 | 27#变压器室干粉灭火器 | 恒安消防 | ABC4 | 2019-06-01
云下科技 | 中国 | 广东 | 广州汇云 | 汇云1栋 | 4楼 | STR0406 | 消防系统 | 消防辅助设备系统 | 干粉灭火器 | DPE-1 | 28#变压器室干粉灭火器 | 恒安消防 | ABC4 | 2019-06-01
云下科技 | 中国 | 广东 | 广州汇云 | 汇云1栋 | 2楼 | STR0202 | 消防系统 | 消防辅助设备系统 | 干粉灭火器 | DPE-1 | 12#变压器室干粉灭火器 | 恒安消防 | ABC4 | 2019-06-01
云下科技 | 中国 | 广东 | 广州汇云 | 汇云1栋 | 2楼 | STR0203 | 消防系统 | 消防辅助设备系统 | 干粉灭火器 | DPE-1 | 13#变压器室干粉灭火器 | 恒安消防 | ABC4 | 2019-06-01
云下科技 | 中国 | 广东 | 广州汇云 | 汇云1栋 | 3楼 | SPR0301 | 消防系统 | 消防辅助设备系统 | 干粉灭火器 | DPE-1 | 3-1电力室干粉灭火器 | 恒安消防 | ABC4 | 2019-06-01
云下科技 | 中国 | 广东 | 广州汇云 | 汇云1栋 | 3楼 | SPR0302 | 消防系统 | 消防辅助设备系统 | 干粉灭火器 | DPE-1 | 3-2电力室干粉灭火器 | 恒安消防 | ABC4 | 2019-06-01
云下科技 | 中国 | 广东 | 广州汇云 | 汇云1栋 | 4楼 | SPR0401 | 消防系统 | 消防辅助设备系统 | 干粉灭火器 | DPE-1 | 4-1电力室干粉灭火器 | 恒安消防 | ABC4 | 2019-06-01
云下科技 | 中国 | 广东 | 广州汇云 | 汇云1栋 | 4楼 | SPR0402 | 消防系统 | 消防辅助设备系统 | 干粉灭火器 | DPE-1 | 4-2电力室干粉灭火器 | 恒安消防 | ABC4 | 2019-06-01

## 消防辅助设备系统（二氧化碳灭火器）
公司名称 | 国家名称 | 省份名称 | 园区名称 | 栋数名称 | 楼层 | 房间编号 | 所属系统 | 所属子系统 | 设备类型名称 | 设备编号 | 设备名称 | 厂商 | 型号 | 投产日期
云下科技 | 中国 | 广东 | 广州汇云 | 汇云1栋 | 1楼 | SPA0102 | 消防系统 | 消防辅助设备系统 | 二氧化碳灭火器 | CDE-1 | 1-2电力室空调间二氧化碳灭火器 | 平安消防 | MTT/24 | 2020-11-01
云下科技 | 中国 | 广东 | 广州汇云 | 汇云1栋 | 1楼 | SPR0102 | 消防系统 | 消防辅助设备系统 | 二氧化碳灭火器 | CDE-1 | 1-2电力室二氧化碳灭火器 | 平安消防 | MTT/24 | 2020-11-01
云下科技 | 中国 | 广东 | 广州汇云 | 汇云1栋 | 1楼 | SBR0102 | 消防系统 | 消防辅助设备系统 | 二氧化碳灭火器 | CDE-1 | 1-2电池室二氧化碳灭火器 | 平安消防 | MTT/24 | 2020-11-01
云下科技 | 中国 | 广东 | 广州汇云 | 汇云1栋 | 1楼 | SBR0101 | 消防系统 | 消防辅助设备系统 | 二氧化碳灭火器 | CDE-1 | 1-1电池室二氧化碳灭火器 | 平安消防 | MTT/24 | 2020-11-01
云下科技 | 中国 | 广东 | 广州汇云 | 汇云1栋 | 1楼 | SPR0101 | 消防系统 | 消防辅助设备系统 | 二氧化碳灭火器 | CDE-1 | 1-1电力室二氧化碳灭火器 | 平安消防 | MTT/24 | 2020-11-01
云下科技 | 中国 | 广东 | 广州汇云 | 汇云1栋 | 1楼 | SPA0101 | 消防系统 | 消防辅助设备系统 | 二氧化碳灭火器 | CDE-1 | 1-1电力室空调间二氧化碳灭火器 | 平安消防 | MTT/24 | 2020-11-01
云下科技 | 中国 | 广东 | 广州汇云 | 汇云1栋 | 1楼 | SBA0101 | 消防系统 | 消防辅助设备系统 | 二氧化碳灭火器 | CDE-1 | 1-1电池室空调间二氧化碳灭火器 | 平安消防 | MTT/24 | 2020-11-01
云下科技 | 中国 | 广东 | 广州汇云 | 汇云1栋 | 1楼 | CB0101 | 消防系统 | 消防辅助设备系统 | 二氧化碳灭火器 | CDE-1 | 1-1业务区域二氧化碳灭火器 | 平安消防 | MTT/24 | 2020-11-01
云下科技 | 中国 | 广东 | 广州汇云 | 汇云1栋 | 1楼 | SUA0101 | 消防系统 | 消防辅助设备系统 | 二氧化碳灭火器 | CDE-1 | 1-1业务区域空调间二氧化碳灭火器 | 平安消防 | MTT/24 | 2020-11-01
云下科技 | 中国 | 广东 | 广州汇云 | 汇云1栋 | 1楼 | CB0102 | 消防系统 | 消防辅助设备系统 | 二氧化碳灭火器 | CDE-1 | 1-2业务区域二氧化碳灭火器 | 平安消防 | MTT/24 | 2020-11-01
云下科技 | 中国 | 广东 | 广州汇云 | 汇云1栋 | 1楼 | SUA0102 | 消防系统 | 消防辅助设备系统 | 二氧化碳灭火器 | CDE-1 | 1-2业务区域空调间二氧化碳灭火器 | 平安消防 | MTT/24 | 2020-11-01
云下科技 | 中国 | 广东 | 广州汇云 | 汇云1栋 | 1楼 | SHA0103 | 消防系统 | 消防辅助设备系统 | 二氧化碳灭火器 | CDE-1 | 3#高压配电室空调间二氧化碳灭火器 | 平安消防 | MTT/24 | 2020-11-01
云下科技 | 中国 | 广东 | 广州汇云 | 汇云1栋 | 1楼 | SHA0104 | 消防系统 | 消防辅助设备系统 | 二氧化碳灭火器 | CDE-1 | 4#高压配电室空调间二氧化碳灭火器 | 平安消防 | MTT/24 | 2020-11-01
云下科技 | 中国 | 广东 | 广州汇云 | 汇云1栋 | 1楼 | SLV0101 | 消防系统 | 消防辅助设备系统 | 二氧化碳灭火器 | CDE-1 | 1-1低压配电室二氧化碳灭火器 | 平安消防 | MTT/24 | 2020-11-01
云下科技 | 中国 | 广东 | 广州汇云 | 汇云1栋 | 1楼 | SRS0101 | 消防系统 | 消防辅助设备系统 | 二氧化碳灭火器 | CDE-1 | 制冷站二氧化碳灭火器 | 平安消防 | MTT/24 | 2020-11-01
云下科技 | 中国 | 广东 | 广州汇云 | 汇云1栋 | 1楼 | SRD0101 | 消防系统 | 消防辅助设备系统 | 二氧化碳灭火器 | CDE-1 | 制冷机房配电室二氧化碳灭火器 | 平安消防 | MTT/24 | 2020-11-01
云下科技 | 中国 | 广东 | 广州汇云 | 汇云1栋 | 2楼 | CB0204 | 消防系统 | 消防辅助设备系统 | 二氧化碳灭火器 | CDE-1 | 2-4业务区域二氧化碳灭火器 | 平安消防 | MTT/24 | 2020-11-01
云下科技 | 中国 | 广东 | 广州汇云 | 汇云1栋 | 2楼 | SUA0204 | 消防系统 | 消防辅助设备系统 | 二氧化碳灭火器 | CDE-1 | 2-4业务区域空调间二氧化碳灭火器 | 平安消防 | MTT/24 | 2020-11-01
云下科技 | 中国 | 广东 | 广州汇云 | 汇云1栋 | 2楼 | CB0205 | 消防系统 | 消防辅助设备系统 | 二氧化碳灭火器 | CDE-1 | 2-5业务区域二氧化碳灭火器 | 平安消防 | MTT/24 | 2020-11-01
云下科技 | 中国 | 广东 | 广州汇云 | 汇云1栋 | 2楼 | SUA0205 | 消防系统 | 消防辅助设备系统 | 二氧化碳灭火器 | CDE-1 | 2-5业务区域空调间二氧化碳灭火器 | 平安消防 | MTT/24 | 2020-11-01
云下科技 | 中国 | 广东 | 广州汇云 | 汇云1栋 | 2楼 | STR0201 | 消防系统 | 消防辅助设备系统 | 二氧化碳灭火器 | CDE-1 | 11#变压器室二氧化碳灭火器 | 平安消防 | MTT/24 | 2020-11-01
云下科技 | 中国 | 广东 | 广州汇云 | 汇云1栋 | 2楼 | STR0202 | 消防系统 | 消防辅助设备系统 | 二氧化碳灭火器 | CDE-1 | 12#变压器室二氧化碳灭火器 | 平安消防 | MTT/24 | 2020-11-01
云下科技 | 中国 | 广东 | 广州汇云 | 汇云1栋 | 2楼 | STR0203 | 消防系统 | 消防辅助设备系统 | 二氧化碳灭火器 | CDE-1 | 13#变压器室二氧化碳灭火器 | 平安消防 | MTT/24 | 2020-11-01
云下科技 | 中国 | 广东 | 广州汇云 | 汇云1栋 | 2楼 | STR0204 | 消防系统 | 消防辅助设备系统 | 二氧化碳灭火器 | CDE-1 | 14#变压器室二氧化碳灭火器 | 平安消防 | MTT/24 | 2020-11-01
云下科技 | 中国 | 广东 | 广州汇云 | 汇云1栋 | 2楼 | STR0205 | 消防系统 | 消防辅助设备系统 | 二氧化碳灭火器 | CDE-1 | 15#变压器室二氧化碳灭火器 | 平安消防 | MTT/24 | 2020-11-01
云下科技 | 中国 | 广东 | 广州汇云 | 汇云1栋 | 2楼 | STR0206 | 消防系统 | 消防辅助设备系统 | 二氧化碳灭火器 | CDE-1 | 16#变压器室二氧化碳灭火器 | 平安消防 | MTT/24 | 2020-11-01
云下科技 | 中国 | 广东 | 广州汇云 | 汇云1栋 | 2楼 | SPR0201 | 消防系统 | 消防辅助设备系统 | 二氧化碳灭火器 | CDE-1 | 2-1电力室二氧化碳灭火器 | 平安消防 | MTT/24 | 2020-11-01
云下科技 | 中国 | 广东 | 广州汇云 | 汇云1栋 | 2楼 | SPR0202 | 消防系统 | 消防辅助设备系统 | 二氧化碳灭火器 | CDE-1 | 2-2电力室二氧化碳灭火器 | 平安消防 | MTT/24 | 2020-11-01
云下科技 | 中国 | 广东 | 广州汇云 | 汇云1栋 | 2楼 | SPA0201 | 消防系统 | 消防辅助设备系统 | 二氧化碳灭火器 | CDE-1 | 2-1电力室空调间二氧化碳灭火器 | 平安消防 | MTT/24 | 2020-11-01
云下科技 | 中国 | 广东 | 广州汇云 | 汇云1栋 | 2楼 | SPA0202 | 消防系统 | 消防辅助设备系统 | 二氧化碳灭火器 | CDE-1 | 2-2电力室空调间二氧化碳灭火器 | 平安消防 | MTT/24 | 2020-11-01
云下科技 | 中国 | 广东 | 广州汇云 | 汇云1栋 | 2楼 | CB0201 | 消防系统 | 消防辅助设备系统 | 二氧化碳灭火器 | CDE-1 | 2-1业务区域二氧化碳灭火器 | 平安消防 | MTT/24 | 2020-11-01
云下科技 | 中国 | 广东 | 广州汇云 | 汇云1栋 | 2楼 | SUA0201 | 消防系统 | 消防辅助设备系统 | 二氧化碳灭火器 | CDE-1 | 2-1业务区域空调间二氧化碳灭火器 | 平安消防 | MTT/24 | 2020-11-01
云下科技 | 中国 | 广东 | 广州汇云 | 汇云1栋 | 2楼 | CB0202 | 消防系统 | 消防辅助设备系统 | 二氧化碳灭火器 | CDE-1 | 2-2业务区域二氧化碳灭火器 | 平安消防 | MTT/24 | 2020-11-01
云下科技 | 中国 | 广东 | 广州汇云 | 汇云1栋 | 2楼 | SUA0202 | 消防系统 | 消防辅助设备系统 | 二氧化碳灭火器 | CDE-1 | 2-2业务区域空调间二氧化碳灭火器 | 平安消防 | MTT/24 | 2020-11-01
云下科技 | 中国 | 广东 | 广州汇云 | 汇云1栋 | 2楼 | CB0203 | 消防系统 | 消防辅助设备系统 | 二氧化碳灭火器 | CDE-1 | 2-3业务区域二氧化碳灭火器 | 平安消防 | MTT/24 | 2020-11-01
云下科技 | 中国 | 广东 | 广州汇云 | 汇云1栋 | 2楼 | SUA0203 | 消防系统 | 消防辅助设备系统 | 二氧化碳灭火器 | CDE-1 | 2-3业务区域空调间二氧化碳灭火器 | 平安消防 | MTT/24 | 2020-11-01
云下科技 | 中国 | 广东 | 广州汇云 | 汇云1栋 | 2楼 | SBR0201 | 消防系统 | 消防辅助设备系统 | 二氧化碳灭火器 | CDE-1 | 2-1电池室二氧化碳灭火器 | 平安消防 | MTT/24 | 2020-11-01
云下科技 | 中国 | 广东 | 广州汇云 | 汇云1栋 | 2楼 | SBR0202 | 消防系统 | 消防辅助设备系统 | 二氧化碳灭火器 | CDE-1 | 2-2电池室二氧化碳灭火器 | 平安消防 | MTT/24 | 2020-11-01
云下科技 | 中国 | 广东 | 广州汇云 | 汇云1栋 | 2楼 | SBA0201 | 消防系统 | 消防辅助设备系统 | 二氧化碳灭火器 | CDE-1 | 2-1电池室北侧空调间二氧化碳灭火器 | 平安消防 | MTT/24 | 2020-11-01
云下科技 | 中国 | 广东 | 广州汇云 | 汇云1栋 | 2楼 | SBA0202 | 消防系统 | 消防辅助设备系统 | 二氧化碳灭火器 | CDE-1 | 2-1电池室南侧空调间二氧化碳灭火器 | 平安消防 | MTT/24 | 2020-11-01
云下科技 | 中国 | 广东 | 广州汇云 | 汇云1栋 | 2楼 | SBA0203 | 消防系统 | 消防辅助设备系统 | 二氧化碳灭火器 | CDE-1 | 2-2电池室北侧空调间二氧化碳灭火器 | 平安消防 | MTT/24 | 2020-11-01
云下科技 | 中国 | 广东 | 广州汇云 | 汇云1栋 | 2楼 | SBA0204 | 消防系统 | 消防辅助设备系统 | 二氧化碳灭火器 | CDE-1 | 2-2电池室南侧空调间二氧化碳灭火器 | 平安消防 | MTT/24 | 2020-11-01
云下科技 | 中国 | 广东 | 广州汇云 | 汇云1栋 | 2楼 | CC0201 | 消防系统 | 消防辅助设备系统 | 二氧化碳灭火器 | CDE-1 | 2-1核心交换间二氧化碳灭火器 | 平安消防 | MTT/24 | 2020-11-01
云下科技 | 中国 | 广东 | 广州汇云 | 汇云1栋 | 2楼 | CC0202 | 消防系统 | 消防辅助设备系统 | 二氧化碳灭火器 | CDE-1 | 2-2核心交换间二氧化碳灭火器 | 平安消防 | MTT/24 | 2020-11-01
云下科技 | 中国 | 广东 | 广州汇云 | 汇云1栋 | 3楼 | STR0301 | 消防系统 | 消防辅助设备系统 | 二氧化碳灭火器 | CDE-1 | 17#变压器室二氧化碳灭火器 | 平安消防 | MTT/24 | 2020-11-01
云下科技 | 中国 | 广东 | 广州汇云 | 汇云1栋 | 3楼 | STR0302 | 消防系统 | 消防辅助设备系统 | 二氧化碳灭火器 | CDE-1 | 18#变压器室二氧化碳灭火器 | 平安消防 | MTT/24 | 2020-11-01
云下科技 | 中国 | 广东 | 广州汇云 | 汇云1栋 | 3楼 | STR0303 | 消防系统 | 消防辅助设备系统 | 二氧化碳灭火器 | CDE-1 | 19#变压器室二氧化碳灭火器 | 平安消防 | MTT/24 | 2020-11-01
云下科技 | 中国 | 广东 | 广州汇云 | 汇云1栋 | 3楼 | STR0304 | 消防系统 | 消防辅助设备系统 | 二氧化碳灭火器 | CDE-1 | 20#变压器室二氧化碳灭火器 | 平安消防 | MTT/24 | 2020-11-01
云下科技 | 中国 | 广东 | 广州汇云 | 汇云1栋 | 3楼 | SPR0301 | 消防系统 | 消防辅助设备系统 | 二氧化碳灭火器 | CDE-1 | 3-1电力室二氧化碳灭火器 | 平安消防 | MTT/24 | 2020-11-01
云下科技 | 中国 | 广东 | 广州汇云 | 汇云1栋 | 3楼 | SPA0301 | 消防系统 | 消防辅助设备系统 | 二氧化碳灭火器 | CDE-1 | 3-1电力室空调间二氧化碳灭火器 | 平安消防 | MTT/24 | 2020-11-01
云下科技 | 中国 | 广东 | 广州汇云 | 汇云1栋 | 3楼 | ASR0301 | 消防系统 | 消防辅助设备系统 | 二氧化碳灭火器 | CDE-1 | 3F库房1二氧化碳灭火器 | 平安消防 | MTT/24 | 2020-11-01
云下科技 | 中国 | 广东 | 广州汇云 | 汇云1栋 | 3楼 | SBR0301 | 消防系统 | 消防辅助设备系统 | 二氧化碳灭火器 | CDE-1 | 3-1电池室二氧化碳灭火器 | 平安消防 | MTT/24 | 2020-11-01
云下科技 | 中国 | 广东 | 广州汇云 | 汇云1栋 | 3楼 | SPR0303 | 消防系统 | 消防辅助设备系统 | 二氧化碳灭火器 | CDE-1 | 精密空调UPS室二氧化碳灭火器 | 平安消防 | MTT/24 | 2020-11-01
云下科技 | 中国 | 广东 | 广州汇云 | 汇云1栋 | 3楼 | SCA0302 | 消防系统 | 消防辅助设备系统 | 二氧化碳灭火器 | CDE-1 | 3-2核心交换间空调间二氧化碳灭火器 | 平安消防 | MTT/24 | 2020-11-01
云下科技 | 中国 | 广东 | 广州汇云 | 汇云1栋 | 3楼 | CB0301 | 消防系统 | 消防辅助设备系统 | 二氧化碳灭火器 | CDE-1 | 3-1业务区域二氧化碳灭火器 | 平安消防 | MTT/24 | 2020-11-01
云下科技 | 中国 | 广东 | 广州汇云 | 汇云1栋 | 3楼 | SUA0301 | 消防系统 | 消防辅助设备系统 | 二氧化碳灭火器 | CDE-1 | 3-1业务区域空调间二氧化碳灭火器 | 平安消防 | MTT/24 | 2020-11-01
云下科技 | 中国 | 广东 | 广州汇云 | 汇云1栋 | 3楼 | CB0302 | 消防系统 | 消防辅助设备系统 | 二氧化碳灭火器 | CDE-1 | 3-2业务区域二氧化碳灭火器 | 平安消防 | MTT/24 | 2020-11-01
云下科技 | 中国 | 广东 | 广州汇云 | 汇云1栋 | 3楼 | SUA0302 | 消防系统 | 消防辅助设备系统 | 二氧化碳灭火器 | CDE-1 | 3-2业务区域空调间二氧化碳灭火器 | 平安消防 | MTT/24 | 2020-11-01
云下科技 | 中国 | 广东 | 广州汇云 | 汇云1栋 | 3楼 | CB0303 | 消防系统 | 消防辅助设备系统 | 二氧化碳灭火器 | CDE-1 | 3-3业务区域二氧化碳灭火器 | 平安消防 | MTT/24 | 2020-11-01
云下科技 | 中国 | 广东 | 广州汇云 | 汇云1栋 | 3楼 | SUA0303 | 消防系统 | 消防辅助设备系统 | 二氧化碳灭火器 | CDE-1 | 3-3业务区域空调间二氧化碳灭火器 | 平安消防 | MTT/24 | 2020-11-01
云下科技 | 中国 | 广东 | 广州汇云 | 汇云1栋 | 3楼 | CB0304 | 消防系统 | 消防辅助设备系统 | 二氧化碳灭火器 | CDE-1 | 3-4业务区域二氧化碳灭火器 | 平安消防 | MTT/24 | 2020-11-01
云下科技 | 中国 | 广东 | 广州汇云 | 汇云1栋 | 3楼 | SUA0304 | 消防系统 | 消防辅助设备系统 | 二氧化碳灭火器 | CDE-1 | 3-4业务区域空调间二氧化碳灭火器 | 平安消防 | MTT/24 | 2020-11-01
云下科技 | 中国 | 广东 | 广州汇云 | 汇云1栋 | 3楼 | CB0305 | 消防系统 | 消防辅助设备系统 | 二氧化碳灭火器 | CDE-1 | 3-5业务区域二氧化碳灭火器 | 平安消防 | MTT/24 | 2020-11-01
云下科技 | 中国 | 广东 | 广州汇云 | 汇云1栋 | 3楼 | SUA0305 | 消防系统 | 消防辅助设备系统 | 二氧化碳灭火器 | CDE-1 | 3-5业务区域空调间二氧化碳灭火器 | 平安消防 | MTT/24 | 2020-11-01
云下科技 | 中国 | 广东 | 广州汇云 | 汇云1栋 | 3楼 | SBR0302 | 消防系统 | 消防辅助设备系统 | 二氧化碳灭火器 | CDE-1 | 3-2电池室二氧化碳灭火器 | 平安消防 | MTT/24 | 2020-11-01
云下科技 | 中国 | 广东 | 广州汇云 | 汇云1栋 | 3楼 | SBA0303 | 消防系统 | 消防辅助设备系统 | 二氧化碳灭火器 | CDE-1 | 3-2电池室北侧空调间二氧化碳灭火器 | 平安消防 | MTT/24 | 2020-11-01
云下科技 | 中国 | 广东 | 广州汇云 | 汇云1栋 | 3楼 | SBA0304 | 消防系统 | 消防辅助设备系统 | 二氧化碳灭火器 | CDE-1 | 3-2电池室南侧空调间二氧化碳灭火器 | 平安消防 | MTT/24 | 2020-11-01
云下科技 | 中国 | 广东 | 广州汇云 | 汇云1栋 | 3楼 | SPR0302 | 消防系统 | 消防辅助设备系统 | 二氧化碳灭火器 | CDE-1 | 3-2电力室二氧化碳灭火器 | 平安消防 | MTT/24 | 2020-11-01
云下科技 | 中国 | 广东 | 广州汇云 | 汇云1栋 | 3楼 | SPA0302 | 消防系统 | 消防辅助设备系统 | 二氧化碳灭火器 | CDE-1 | 3-2电力室空调间二氧化碳灭火器 | 平安消防 | MTT/24 | 2020-11-01
云下科技 | 中国 | 广东 | 广州汇云 | 汇云1栋 | 4楼 | SPA0401 | 消防系统 | 消防辅助设备系统 | 二氧化碳灭火器 | CDE-1 | 4-1电力室空调间二氧化碳灭火器 | 平安消防 | MTT/24 | 2020-11-01
云下科技 | 中国 | 广东 | 广州汇云 | 汇云1栋 | 4楼 | SBA0403 | 消防系统 | 消防辅助设备系统 | 二氧化碳灭火器 | CDE-1 | 4-2电池室北侧空调间二氧化碳灭火器 | 平安消防 | MTT/24 | 2020-11-01
云下科技 | 中国 | 广东 | 广州汇云 | 汇云1栋 | 4楼 | SBA0404 | 消防系统 | 消防辅助设备系统 | 二氧化碳灭火器 | CDE-1 | 4-2电池室南侧空调间二氧化碳灭火器 | 平安消防 | MTT/24 | 2020-11-01
云下科技 | 中国 | 广东 | 广州汇云 | 汇云1栋 | 4楼 | SBR0402 | 消防系统 | 消防辅助设备系统 | 二氧化碳灭火器 | CDE-1 | 4-2电池室二氧化碳灭火器 | 平安消防 | MTT/24 | 2020-11-01
云下科技 | 中国 | 广东 | 广州汇云 | 汇云1栋 | 4楼 | CB0402 | 消防系统 | 消防辅助设备系统 | 二氧化碳灭火器 | CDE-1 | 4-2业务区域二氧化碳灭火器 | 平安消防 | MTT/24 | 2020-11-01
云下科技 | 中国 | 广东 | 广州汇云 | 汇云1栋 | 4楼 | SUA0402 | 消防系统 | 消防辅助设备系统 | 二氧化碳灭火器 | CDE-1 | 4-2业务区域空调间二氧化碳灭火器 | 平安消防 | MTT/24 | 2020-11-01
云下科技 | 中国 | 广东 | 广州汇云 | 汇云1栋 | 4楼 | CB0401 | 消防系统 | 消防辅助设备系统 | 二氧化碳灭火器 | CDE-1 | 4-1业务区域二氧化碳灭火器 | 平安消防 | MTT/24 | 2020-11-01
云下科技 | 中国 | 广东 | 广州汇云 | 汇云1栋 | 4楼 | SUA0401 | 消防系统 | 消防辅助设备系统 | 二氧化碳灭火器 | CDE-1 | 4-1业务区域空调间二氧化碳灭火器 | 平安消防 | MTT/24 | 2020-11-01
云下科技 | 中国 | 广东 | 广州汇云 | 汇云1栋 | 4楼 | SBA0401 | 消防系统 | 消防辅助设备系统 | 二氧化碳灭火器 | CDE-1 | 4-1电池室北侧空调间二氧化碳灭火器 | 平安消防 | MTT/24 | 2020-11-01
云下科技 | 中国 | 广东 | 广州汇云 | 汇云1栋 | 4楼 | SBA0402 | 消防系统 | 消防辅助设备系统 | 二氧化碳灭火器 | CDE-1 | 4-1电池室南侧空调间二氧化碳灭火器 | 平安消防 | MTT/24 | 2020-11-01
云下科技 | 中国 | 广东 | 广州汇云 | 汇云1栋 | 4楼 | SBR0401 | 消防系统 | 消防辅助设备系统 | 二氧化碳灭火器 | CDE-1 | 4-1电池室二氧化碳灭火器 | 平安消防 | MTT/24 | 2020-11-01
云下科技 | 中国 | 广东 | 广州汇云 | 汇云1栋 | 4楼 | CT0401 | 消防系统 | 消防辅助设备系统 | 二氧化碳灭火器 | CDE-1 | 4-1网络传输间二氧化碳灭火器 | 平安消防 | MTT/24 | 2020-11-01
云下科技 | 中国 | 广东 | 广州汇云 | 汇云1栋 | 4楼 | SBR0404 | 消防系统 | 消防辅助设备系统 | 二氧化碳灭火器 | CDE-1 | 48V电池间1二氧化碳灭火器 | 平安消防 | MTT/24 | 2020-11-01
云下科技 | 中国 | 广东 | 广州汇云 | 汇云1栋 | 4楼 | CC0401 | 消防系统 | 消防辅助设备系统 | 二氧化碳灭火器 | CDE-1 | 4-1核心交换间二氧化碳灭火器 | 平安消防 | MTT/24 | 2020-11-01
云下科技 | 中国 | 广东 | 广州汇云 | 汇云1栋 | 4楼 | SCA0402 | 消防系统 | 消防辅助设备系统 | 二氧化碳灭火器 | CDE-1 | 4-2核心交换间空调间二氧化碳灭火器 | 平安消防 | MTT/24 | 2020-11-01
云下科技 | 中国 | 广东 | 广州汇云 | 汇云1栋 | 4楼 | CB0403 | 消防系统 | 消防辅助设备系统 | 二氧化碳灭火器 | CDE-1 | 4-3业务区域二氧化碳灭火器 | 平安消防 | MTT/24 | 2020-11-01
云下科技 | 中国 | 广东 | 广州汇云 | 汇云1栋 | 4楼 | SUA0403 | 消防系统 | 消防辅助设备系统 | 二氧化碳灭火器 | CDE-1 | 4-3业务区域空调间二氧化碳灭火器 | 平安消防 | MTT/24 | 2020-11-01
云下科技 | 中国 | 广东 | 广州汇云 | 汇云1栋 | 4楼 | CB0404 | 消防系统 | 消防辅助设备系统 | 二氧化碳灭火器 | CDE-1 | 4-4业务区域二氧化碳灭火器 | 平安消防 | MTT/24 | 2020-11-01
云下科技 | 中国 | 广东 | 广州汇云 | 汇云1栋 | 4楼 | SUA0404 | 消防系统 | 消防辅助设备系统 | 二氧化碳灭火器 | CDE-1 | 4-4业务区域空调间二氧化碳灭火器 | 平安消防 | MTT/24 | 2020-11-01
云下科技 | 中国 | 广东 | 广州汇云 | 汇云1栋 | 4楼 | CB0405 | 消防系统 | 消防辅助设备系统 | 二氧化碳灭火器 | CDE-1 | 4-5业务区域二氧化碳灭火器 | 平安消防 | MTT/24 | 2020-11-01
云下科技 | 中国 | 广东 | 广州汇云 | 汇云1栋 | 4楼 | SUA0405 | 消防系统 | 消防辅助设备系统 | 二氧化碳灭火器 | CDE-1 | 4-5业务区域空调间二氧化碳灭火器 | 平安消防 | MTT/24 | 2020-11-01
云下科技 | 中国 | 广东 | 广州汇云 | 汇云1栋 | 4楼 | SPR0401 | 消防系统 | 消防辅助设备系统 | 二氧化碳灭火器 | CDE-1 | 4-1电力室二氧化碳灭火器 | 平安消防 | MTT/24 | 2020-11-01
云下科技 | 中国 | 广东 | 广州汇云 | 汇云1栋 | 4楼 | SPR0402 | 消防系统 | 消防辅助设备系统 | 二氧化碳灭火器 | CDE-1 | 4-2电力室二氧化碳灭火器 | 平安消防 | MTT/24 | 2020-11-01
云下科技 | 中国 | 广东 | 广州汇云 | 汇云1栋 | 4楼 | SPA0402 | 消防系统 | 消防辅助设备系统 | 二氧化碳灭火器 | CDE-1 | 4-2电力室空调间二氧化碳灭火器 | 平安消防 | MTT/24 | 2020-11-01
云下科技 | 中国 | 广东 | 广州汇云 | 汇云1栋 | 4楼 | SBR0403 | 消防系统 | 消防辅助设备系统 | 二氧化碳灭火器 | CDE-1 | 4-3电池室二氧化碳灭火器 | 平安消防 | MTT/24 | 2020-11-01
云下科技 | 中国 | 广东 | 广州汇云 | 汇云1栋 | 4楼 | CT0402 | 消防系统 | 消防辅助设备系统 | 二氧化碳灭火器 | CDE-1 | 4-2网络传输间二氧化碳灭火器 | 平安消防 | MTT/24 | 2020-11-01
云下科技 | 中国 | 广东 | 广州汇云 | 汇云1栋 | 4楼 | SBR0405 | 消防系统 | 消防辅助设备系统 | 二氧化碳灭火器 | CDE-1 | 48V电池间2二氧化碳灭火器 | 平安消防 | MTT/24 | 2020-11-01
云下科技 | 中国 | 广东 | 广州汇云 | 汇云1栋 | 4楼 | CC0402 | 消防系统 | 消防辅助设备系统 | 二氧化碳灭火器 | CDE-1 | 4-2核心交换间二氧化碳灭火器 | 平安消防 | MTT/24 | 2020-11-01
云下科技 | 中国 | 广东 | 广州汇云 | 汇云1栋 | 4楼 | SCA0401 | 消防系统 | 消防辅助设备系统 | 二氧化碳灭火器 | CDE-1 | 4-1核心交换间空调间二氧化碳灭火器 | 平安消防 | MTT/24 | 2020-11-01
云下科技 | 中国 | 广东 | 广州汇云 | 汇云1栋 | 4楼 | STA0402 | 消防系统 | 消防辅助设备系统 | 二氧化碳灭火器 | CDE-1 | 4-2网络传输间空调间二氧化碳灭火器 | 平安消防 | MTT/24 | 2020-11-01

## 消防辅助设备系统（安全出口灯）
公司名称 | 国家名称 | 省份名称 | 园区名称 | 栋数名称 | 楼层 | 房间编号 | 所属系统 | 所属子系统 | 设备类型名称 | 设备编号 | 设备名称 | 厂商 | 型号 | 投产日期
云下科技 | 中国 | 广东 | 广州汇云 | 汇云1栋 | 1楼 | RPA0101 | 消防系统 | 消防辅助设备系统 | 安全出口灯 | EXL-1 | 1F第一防火分区安全出口灯 | 东君照明 | DJ-BLZD-I1LROE3W-01B-S | 2019-06-01
云下科技 | 中国 | 广东 | 广州汇云 | 汇云1栋 | 1楼 | RPA0102 | 消防系统 | 消防辅助设备系统 | 安全出口灯 | EXL-1 | 1F第二防火分区安全出口灯 | 东君照明 | DJ-BLZD-I1LROE3W-01B-S | 2019-06-01
云下科技 | 中国 | 广东 | 广州汇云 | 汇云1栋 | 1楼 | RPA0103 | 消防系统 | 消防辅助设备系统 | 安全出口灯 | EXL-1 | 1F第三防火分区安全出口灯 | 东君照明 | DJ-BLZD-I1LROE3W-01B-S | 2019-06-01
云下科技 | 中国 | 广东 | 广州汇云 | 汇云1栋 | 1楼 | RPA0104 | 消防系统 | 消防辅助设备系统 | 安全出口灯 | EXL-1 | 1F第四防火分区安全出口灯 | 东君照明 | DJ-BLZD-I1LROE3W-01B-S | 2019-06-01
云下科技 | 中国 | 广东 | 广州汇云 | 汇云1栋 | 2楼 | RPA0201 | 消防系统 | 消防辅助设备系统 | 安全出口灯 | EXL-1 | 2F第五防火分区安全出口灯 | 东君照明 | DJ-BLZD-I1LROE3W-01B-S | 2019-06-01
云下科技 | 中国 | 广东 | 广州汇云 | 汇云1栋 | 2楼 | RPA0202 | 消防系统 | 消防辅助设备系统 | 安全出口灯 | EXL-1 | 2F第六防火分区安全出口灯 | 东君照明 | DJ-BLZD-I1LROE3W-01B-S | 2019-06-01
云下科技 | 中国 | 广东 | 广州汇云 | 汇云1栋 | 2楼 | RPA0203 | 消防系统 | 消防辅助设备系统 | 安全出口灯 | EXL-1 | 2F第七防火分区安全出口灯 | 东君照明 | DJ-BLZD-I1LROE3W-01B-S | 2019-06-01
云下科技 | 中国 | 广东 | 广州汇云 | 汇云1栋 | 2楼 | RPA0204 | 消防系统 | 消防辅助设备系统 | 安全出口灯 | EXL-1 | 2F第八防火分区安全出口灯 | 东君照明 | DJ-BLZD-I1LROE3W-01B-S | 2019-06-01
云下科技 | 中国 | 广东 | 广州汇云 | 汇云1栋 | 3楼 | RPA0301 | 消防系统 | 消防辅助设备系统 | 安全出口灯 | EXL-1 | 3F第九防火分区安全出口灯 | 东君照明 | DJ-BLZD-I1LROE3W-01B-S | 2019-06-01
云下科技 | 中国 | 广东 | 广州汇云 | 汇云1栋 | 3楼 | RPA0302 | 消防系统 | 消防辅助设备系统 | 安全出口灯 | EXL-1 | 3F第十防火分区安全出口灯 | 东君照明 | DJ-BLZD-I1LROE3W-01B-S | 2019-06-01
云下科技 | 中国 | 广东 | 广州汇云 | 汇云1栋 | 3楼 | RPA0303 | 消防系统 | 消防辅助设备系统 | 安全出口灯 | EXL-1 | 3F第十一防火分区安全出口灯 | 东君照明 | DJ-BLZD-I1LROE3W-01B-S | 2019-06-01
云下科技 | 中国 | 广东 | 广州汇云 | 汇云1栋 | 3楼 | RPA0304 | 消防系统 | 消防辅助设备系统 | 安全出口灯 | EXL-1 | 3F第十二防火分区安全出口灯 | 东君照明 | DJ-BLZD-I1LROE3W-01B-S | 2019-06-01
云下科技 | 中国 | 广东 | 广州汇云 | 汇云1栋 | 4楼 | RPA0401 | 消防系统 | 消防辅助设备系统 | 安全出口灯 | EXL-1 | 4F第十三防火分区安全出口灯 | 东君照明 | DJ-BLZD-I1LROE3W-01B-S | 2019-06-01
云下科技 | 中国 | 广东 | 广州汇云 | 汇云1栋 | 4楼 | RPA0402 | 消防系统 | 消防辅助设备系统 | 安全出口灯 | EXL-1 | 4F第十四防火分区安全出口灯 | 东君照明 | DJ-BLZD-I1LROE3W-01B-S | 2019-06-01
云下科技 | 中国 | 广东 | 广州汇云 | 汇云1栋 | 4楼 | RPA0403 | 消防系统 | 消防辅助设备系统 | 安全出口灯 | EXL-1 | 4F第十五防火分区安全出口灯 | 东君照明 | DJ-BLZD-I1LROE3W-01B-S | 2019-06-01
云下科技 | 中国 | 广东 | 广州汇云 | 汇云1栋 | 4楼 | RPA0404 | 消防系统 | 消防辅助设备系统 | 安全出口灯 | EXL-1 | 4F第十六防火分区安全出口灯 | 东君照明 | DJ-BLZD-I1LROE3W-01B-S | 2019-06-01
云下科技 | 中国 | 广东 | 广州汇云 | 汇云1栋 | 5楼 | RPA0501 | 消防系统 | 消防辅助设备系统 | 安全出口灯 | EXL-1 | 5F第十七防火分区安全出口灯 | 东君照明 | DJ-BLZD-I1LROE3W-01B-S | 2019-06-01
云下科技 | 中国 | 广东 | 广州汇云 | 汇云1栋 | 负1楼 | RPAB101 | 消防系统 | 消防辅助设备系统 | 安全出口灯 | EXL-1 | 负一楼走廊安全出口灯 | 东君照明 | DJ-BLZD-I1LROE3W-01B-S | 2019-06-01

## 消防辅助设备系统（楼层显示器）
公司名称 | 国家名称 | 省份名称 | 园区名称 | 栋数名称 | 楼层 | 房间编号 | 所属系统 | 所属子系统 | 设备类型名称 | 设备编号 | 设备名称 | 厂商 | 型号 | 投产日期
云下科技 | 中国 | 广东 | 广州汇云 | 汇云1栋 | 1楼 | RPA0101 | 消防系统 | 消防辅助设备系统 | 楼层显示器 | FLI-1 | 1F第一防火分区楼层显示器 | 东君照明 | DJ-BLZD-I1LROE3W-01B-S | 2019-06-01
云下科技 | 中国 | 广东 | 广州汇云 | 汇云1栋 | 1楼 | RPA0102 | 消防系统 | 消防辅助设备系统 | 楼层显示器 | FLI-1 | 1F第二防火分区楼层显示器 | 东君照明 | DJ-BLZD-I1LROE3W-01B-S | 2019-06-01
云下科技 | 中国 | 广东 | 广州汇云 | 汇云1栋 | 1楼 | RPA0103 | 消防系统 | 消防辅助设备系统 | 楼层显示器 | FLI-1 | 1F第三防火分区楼层显示器 | 东君照明 | DJ-BLZD-I1LROE3W-01B-S | 2019-06-01
云下科技 | 中国 | 广东 | 广州汇云 | 汇云1栋 | 1楼 | RPA0104 | 消防系统 | 消防辅助设备系统 | 楼层显示器 | FLI-1 | 1F第四防火分区楼层显示器 | 东君照明 | DJ-BLZD-I1LROE3W-01B-S | 2019-06-01
云下科技 | 中国 | 广东 | 广州汇云 | 汇云1栋 | 2楼 | RPA0201 | 消防系统 | 消防辅助设备系统 | 楼层显示器 | FLI-1 | 2F第五防火分区楼层显示器 | 东君照明 | DJ-BLZD-I1LROE3W-01B-S | 2019-06-01
云下科技 | 中国 | 广东 | 广州汇云 | 汇云1栋 | 2楼 | RPA0202 | 消防系统 | 消防辅助设备系统 | 楼层显示器 | FLI-1 | 2F第六防火分区楼层显示器 | 东君照明 | DJ-BLZD-I1LROE3W-01B-S | 2019-06-01
云下科技 | 中国 | 广东 | 广州汇云 | 汇云1栋 | 2楼 | RPA0203 | 消防系统 | 消防辅助设备系统 | 楼层显示器 | FLI-1 | 2F第七防火分区楼层显示器 | 东君照明 | DJ-BLZD-I1LROE3W-01B-S | 2019-06-01
云下科技 | 中国 | 广东 | 广州汇云 | 汇云1栋 | 2楼 | RPA0204 | 消防系统 | 消防辅助设备系统 | 楼层显示器 | FLI-1 | 2F第八防火分区楼层显示器 | 东君照明 | DJ-BLZD-I1LROE3W-01B-S | 2019-06-01
云下科技 | 中国 | 广东 | 广州汇云 | 汇云1栋 | 3楼 | RPA0301 | 消防系统 | 消防辅助设备系统 | 楼层显示器 | FLI-1 | 3F第九防火分区楼层显示器 | 东君照明 | DJ-BLZD-I1LROE3W-01B-S | 2019-06-01
云下科技 | 中国 | 广东 | 广州汇云 | 汇云1栋 | 3楼 | RPA0302 | 消防系统 | 消防辅助设备系统 | 楼层显示器 | FLI-1 | 3F第十防火分区楼层显示器 | 东君照明 | DJ-BLZD-I1LROE3W-01B-S | 2019-06-01
云下科技 | 中国 | 广东 | 广州汇云 | 汇云1栋 | 3楼 | RPA0303 | 消防系统 | 消防辅助设备系统 | 楼层显示器 | FLI-1 | 3F第十一防火分区楼层显示器 | 东君照明 | DJ-BLZD-I1LROE3W-01B-S | 2019-06-01
云下科技 | 中国 | 广东 | 广州汇云 | 汇云1栋 | 3楼 | RPA0304 | 消防系统 | 消防辅助设备系统 | 楼层显示器 | FLI-1 | 3F第十二防火分区楼层显示器 | 东君照明 | DJ-BLZD-I1LROE3W-01B-S | 2019-06-01
云下科技 | 中国 | 广东 | 广州汇云 | 汇云1栋 | 4楼 | RPA0401 | 消防系统 | 消防辅助设备系统 | 楼层显示器 | FLI-1 | 4F第十三防火分区楼层显示器 | 东君照明 | DJ-BLZD-I1LROE3W-01B-S | 2019-06-01
云下科技 | 中国 | 广东 | 广州汇云 | 汇云1栋 | 4楼 | RPA0402 | 消防系统 | 消防辅助设备系统 | 楼层显示器 | FLI-1 | 4F第十四防火分区楼层显示器 | 东君照明 | DJ-BLZD-I1LROE3W-01B-S | 2019-06-01
云下科技 | 中国 | 广东 | 广州汇云 | 汇云1栋 | 4楼 | RPA0403 | 消防系统 | 消防辅助设备系统 | 楼层显示器 | FLI-1 | 4F第十五防火分区楼层显示器 | 东君照明 | DJ-BLZD-I1LROE3W-01B-S | 2019-06-01
云下科技 | 中国 | 广东 | 广州汇云 | 汇云1栋 | 4楼 | RPA0404 | 消防系统 | 消防辅助设备系统 | 楼层显示器 | FLI-1 | 4F第十六防火分区楼层显示器 | 东君照明 | DJ-BLZD-I1LROE3W-01B-S | 2019-06-01
云下科技 | 中国 | 广东 | 广州汇云 | 汇云1栋 | 5楼 | RPA0501 | 消防系统 | 消防辅助设备系统 | 楼层显示器 | FLI-1 | 5F第十七防火分区楼层显示器 | 东君照明 | DJ-BLZD-I1LROE3W-01B-S | 2019-06-01
云下科技 | 中国 | 广东 | 广州汇云 | 汇云1栋 | 负1楼 | RPAB101 | 消防系统 | 消防辅助设备系统 | 楼层显示器 | FLI-1 | 负一楼走廊楼层显示器 | 东君照明 | DJ-BLZD-I1LROE3W-01B-S | 2019-06-01

## 防 排烟系统（排烟风机）
公司名称 | 国家名称 | 省份名称 | 园区名称 | 栋数名称 | 楼层 | 房间编号 | 所属系统 | 所属子系统 | 设备类型名称 | 设备编号 | 设备名称 | 厂商 | 型号 | 投产日期
云下科技 | 中国 | 广东 | 广州汇云 | 汇云1栋 | 4楼 | ASR0401 | 消防系统 | 防/排烟系统 | 排烟风机 | SEF-1 | 4F库房1/1#排烟风机4APE1 | 上丰 | HTF-1-10 | 2019-03-01
云下科技 | 中国 | 广东 | 广州汇云 | 汇云1栋 | 4楼 | ASR0402 | 消防系统 | 防/排烟系统 | 排烟风机 | SEF-1 | 4F库房2/1#排烟风机4APE2 | 上丰 | HTF-1-10 | 2019-03-01
云下科技 | 中国 | 广东 | 广州汇云 | 汇云1栋 | 5楼 | SVR0501 | 消防系统 | 防/排烟系统 | 排烟风机 | SEF-1 | 5F排烟机房1#排烟风机5APE1 | 上丰 | HTF-1-10 | 2019-03-01
云下科技 | 中国 | 广东 | 广州汇云 | 汇云1栋 | 5楼 | RPA0501 | 消防系统 | 防/排烟系统 | 排烟风机 | SEF-1 | 5F第十七防火分区1#排烟风机5APE3 | 上丰 | HTF-1-10 | 2019-03-01

## 防 排烟系统（排风机）
公司名称 | 国家名称 | 省份名称 | 园区名称 | 栋数名称 | 楼层 | 房间编号 | 所属系统 | 所属子系统 | 设备类型名称 | 设备编号 | 设备名称 | 厂商 | 型号 | 投产日期
云下科技 | 中国 | 广东 | 广州汇云 | 汇云1栋 | 1楼 | SHV0103 | 消防系统 | 防/排烟系统 | 排风机 | EXF-1 | 3#高压室1#排风机1APQ2-1 | 上丰 | SWF-1 | 2019-03-01
云下科技 | 中国 | 广东 | 广州汇云 | 汇云1栋 | 1楼 | SHV0102 | 消防系统 | 防/排烟系统 | 排风机 | EXF-1 | 2#高压室1#排风机1APQ3 | 上丰 | SWF-1 | 2019-03-01
云下科技 | 中国 | 广东 | 广州汇云 | 汇云1栋 | 1楼 | SHV0101 | 消防系统 | 防/排烟系统 | 排风机 | EXF-1 | 1#高压室1#排风机1APQ4-1 | 上丰 | SWF-I-5 | 2019-03-01
云下科技 | 中国 | 广东 | 广州汇云 | 汇云1栋 | 1楼 | SGC0102 | 消防系统 | 防/排烟系统 | 排风机 | EXF-1 | 1-2气瓶间1#排风机1AC4-GP | 上丰 | SWF-1 | 2019-03-01
云下科技 | 中国 | 广东 | 广州汇云 | 汇云1栋 | 1楼 | SGP0101 | 消防系统 | 防/排烟系统 | 排风机 | EXF-1 | 油机并机室1#排风机1APQ4-3 | 上丰 | SWF-1 | 2019-03-01
云下科技 | 中国 | 广东 | 广州汇云 | 汇云1栋 | 1楼 | SRD0101 | 消防系统 | 防/排烟系统 | 排风机 | EXF-1 | 制冷机房配电室1#排风机1APQ4-2 | 上丰 | SWF-1 | 2019-03-01
云下科技 | 中国 | 广东 | 广州汇云 | 汇云1栋 | 1楼 | SRS0101 | 消防系统 | 防/排烟系统 | 排风机 | EXF-1 | 制冷站1#排风机1APQ4-4 | 上丰 | SWF-1 | 2019-03-01
云下科技 | 中国 | 广东 | 广州汇云 | 汇云1栋 | 1楼 | SRS0101 | 消防系统 | 防/排烟系统 | 排风机 | EXF-2 | 制冷站2#排风机1APQ4-4 | 上丰 | SWF-1 | 2019-03-01
云下科技 | 中国 | 广东 | 广州汇云 | 汇云1栋 | 1楼 | SGC0101 | 消防系统 | 防/排烟系统 | 排风机 | EXF-1 | 1-1气瓶间1#排风机1AC3-3 | 上丰 | SWF-I-6.5 | 2019-03-01
云下科技 | 中国 | 广东 | 广州汇云 | 汇云1栋 | 1楼 | ASR0103 | 消防系统 | 防/排烟系统 | 排风机 | EXF-1 | 1F库房3/1#排风机1APQ2-2 | 上丰 | SWF-1 | 2019-03-01
云下科技 | 中国 | 广东 | 广州汇云 | 汇云1栋 | 1楼 | AUN0101 | 消防系统 | 防/排烟系统 | 排风机 | EXF-1 | 拆包区1#排风机1AC2-2 | 上丰 | SWF-1 | 2019-03-01
云下科技 | 中国 | 广东 | 广州汇云 | 汇云1栋 | 2楼 | ASR0201 | 消防系统 | 防/排烟系统 | 排风机 | EXF-1 | 2F库房1/1#排风机 | 上丰 | T40-2.5 | 2019-03-01
云下科技 | 中国 | 广东 | 广州汇云 | 汇云1栋 | 2楼 | ASR0201 | 消防系统 | 防/排烟系统 | 排风机 | EXF-2 | 2F库房1/2#排风机 | 上丰 | T40-2.5 | 2019-03-01
云下科技 | 中国 | 广东 | 广州汇云 | 汇云1栋 | 2楼 | ASR0205 | 消防系统 | 防/排烟系统 | 排风机 | EXF-1 | 2F库房5/1#排风机 | 上丰 | T40-2.5 | 2019-03-01
云下科技 | 中国 | 广东 | 广州汇云 | 汇云1栋 | 2楼 | ASR0206 | 消防系统 | 防/排烟系统 | 排风机 | EXF-1 | 2F库房6/1#排风机 | 上丰 | T40-2.5 | 2019-03-01
云下科技 | 中国 | 广东 | 广州汇云 | 汇云1栋 | 2楼 | ASR0207 | 消防系统 | 防/排烟系统 | 排风机 | EXF-1 | 2F库房7/1#排风机 | 上丰 | T40-2.5 | 2019-03-01
云下科技 | 中国 | 广东 | 广州汇云 | 汇云1栋 | 2楼 | AWW0203 | 消防系统 | 防/排烟系统 | 排风机 | EXF-1 | 2F管道井2/1#排风机 | 上丰 | T40-2.5 | 2019-03-01
云下科技 | 中国 | 广东 | 广州汇云 | 汇云1栋 | 2楼 | SBR0203 | 消防系统 | 防/排烟系统 | 排风机 | EXF-1 | 2F电池室3/1#排风机 | 上丰 | T40-2.5 | 2019-03-01
云下科技 | 中国 | 广东 | 广州汇云 | 汇云1栋 | 2楼 | SBR0204 | 消防系统 | 防/排烟系统 | 排风机 | EXF-1 | 2F电池室4/1#排风机 | 上丰 | T40-2.5 | 2019-03-01
云下科技 | 中国 | 广东 | 广州汇云 | 汇云1栋 | 3楼 | ASR0301 | 消防系统 | 防/排烟系统 | 排风机 | EXF-1 | 3F库房1/1#排风机 | 上丰 | T40-2.5 | 2019-03-01
云下科技 | 中国 | 广东 | 广州汇云 | 汇云1栋 | 3楼 | ASR0302 | 消防系统 | 防/排烟系统 | 排风机 | EXF-1 | 3F库房2/1#排风机 | 上丰 | T40-2.5 | 2019-03-01
云下科技 | 中国 | 广东 | 广州汇云 | 汇云1栋 | 3楼 | ASR0303 | 消防系统 | 防/排烟系统 | 排风机 | EXF-1 | 3F库房3/1#排风机 | 上丰 | T40-2.5 | 2019-03-01
云下科技 | 中国 | 广东 | 广州汇云 | 汇云1栋 | 3楼 | AWW0303 | 消防系统 | 防/排烟系统 | 排风机 | EXF-1 | 3F管道井2/1#排风机 | 上丰 | T40-2.5 | 2019-03-01
云下科技 | 中国 | 广东 | 广州汇云 | 汇云1栋 | 3楼 | SBR0303 | 消防系统 | 防/排烟系统 | 排风机 | EXF-1 | 3F电池室3/1#排风机 | 上丰 | T40-2.5 | 2019-03-01
云下科技 | 中国 | 广东 | 广州汇云 | 汇云1栋 | 3楼 | SBR0304 | 消防系统 | 防/排烟系统 | 排风机 | EXF-1 | 3F电池室4/1#排风机 | 上丰 | T40-2.5 | 2019-03-01
云下科技 | 中国 | 广东 | 广州汇云 | 汇云1栋 | 3楼 | SBR0305 | 消防系统 | 防/排烟系统 | 排风机 | EXF-1 | 3F电池室5/1#排风机 | 上丰 | T40-2.5 | 2019-03-01
云下科技 | 中国 | 广东 | 广州汇云 | 汇云1栋 | 3楼 | SGC0302 | 消防系统 | 防/排烟系统 | 排风机 | EXF-1 | 3-2气瓶间1#排风机 | 上丰 | T40-2.5 | 2019-03-01
云下科技 | 中国 | 广东 | 广州汇云 | 汇云1栋 | 4楼 | AWW0403 | 消防系统 | 防/排烟系统 | 排风机 | EXF-1 | 4F管道井2/1#排风机 | 上丰 | T40-2.5 | 2019-03-01
云下科技 | 中国 | 广东 | 广州汇云 | 汇云1栋 | 4楼 | SBR0403 | 消防系统 | 防/排烟系统 | 排风机 | EXF-1 | 4F电池室3/1#排风机 | 上丰 | T40-2.5 | 2019-03-01
云下科技 | 中国 | 广东 | 广州汇云 | 汇云1栋 | 4楼 | SBR0404 | 消防系统 | 防/排烟系统 | 排风机 | EXF-1 | 48V电池间1/1#排风机 | 上丰 | T40-2.5 | 2019-03-01
云下科技 | 中国 | 广东 | 广州汇云 | 汇云1栋 | 4楼 | SBR0405 | 消防系统 | 防/排烟系统 | 排风机 | EXF-1 | 48V电池间2/1#排风机 | 上丰 | T40-2.5 | 2019-03-01
云下科技 | 中国 | 广东 | 广州汇云 | 汇云1栋 | 5楼 | RPA0502 | 消防系统 | 防/排烟系统 | 排风机 | EXF-2 | 5F天面排风机5ACE2 | 上丰 | T35-11-2.8 | 2019-03-01
云下科技 | 中国 | 广东 | 广州汇云 | 汇云1栋 | 5楼 | RPA0502 | 消防系统 | 防/排烟系统 | 排风机 | EXF-4 | 5F天面排风机5ACE4 | 上丰 | SWT-1-7.5 | 2019-03-01
云下科技 | 中国 | 广东 | 广州汇云 | 汇云1栋 | 5楼 | RPA0502 | 消防系统 | 防/排烟系统 | 排风机 | EXF-5 | 5F天面排风机5ACE5 | 上丰 | T35-11-2.8 | 2019-03-01
云下科技 | 中国 | 广东 | 广州汇云 | 汇云1栋 | 5楼 | RPA0502 | 消防系统 | 防/排烟系统 | 排风机 | EXF-6 | 5F天面排风机5ACE6 | 上丰 | SWT-1-6 | 2019-03-01
云下科技 | 中国 | 广东 | 广州汇云 | 汇云1栋 | 5楼 | RPA0502 | 消防系统 | 防/排烟系统 | 排风机 | EXF-7 | 5F天面排风机5ACE7 | 上丰 | SWT-1-7 | 2019-03-01
云下科技 | 中国 | 广东 | 广州汇云 | 汇云1栋 | 5楼 | RPA0502 | 消防系统 | 防/排烟系统 | 排风机 | EXF-8 | 5F天面排风机5ACE8 | 上丰 | SWT-1-7 | 2019-03-01
云下科技 | 中国 | 广东 | 广州汇云 | 汇云1栋 | 5楼 | RPA0502 | 消防系统 | 防/排烟系统 | 排风机 | EXF-9 | 5F天面排风机5ACE9 | 上丰 | SWT-1-5.5 | 2019-03-01
云下科技 | 中国 | 广东 | 广州汇云 | 汇云1栋 | 5楼 | RPA0502 | 消防系统 | 防/排烟系统 | 排风机 | EXF-10 | 5F天面排风机5ACE10 | 上丰 | SWT-1-7 | 2019-03-01
云下科技 | 中国 | 广东 | 广州汇云 | 汇云1栋 | 5楼 | RPA0502 | 消防系统 | 防/排烟系统 | 排风机 | EXF-11 | 5F天面排风机5ACE11 | 上丰 | T35-11-2.8 | 2019-03-01
云下科技 | 中国 | 广东 | 广州汇云 | 汇云1栋 | 5楼 | RPA0502 | 消防系统 | 防/排烟系统 | 排风机 | EXF-12 | 5F天面排风机5ACE12 | 上丰 | T35-11-2.8 | 2019-03-01
云下科技 | 中国 | 广东 | 广州汇云 | 汇云1栋 | 5楼 | RPA0502 | 消防系统 | 防/排烟系统 | 排风机 | EXF-13 | 5F天面排风机5ACE13 | 上丰 | T35-11-2.8 | 2019-03-01
云下科技 | 中国 | 广东 | 广州汇云 | 汇云1栋 | 5楼 | RPA0502 | 消防系统 | 防/排烟系统 | 排风机 | EXF-14 | 5F天面排风机5ACE14 | 上丰 | T35-11-2.8 | 2019-03-01
云下科技 | 中国 | 广东 | 广州汇云 | 汇云1栋 | 5楼 | RPA0502 | 消防系统 | 防/排烟系统 | 排风机 | EXF-15 | 5F天面排风机5ACE15 | 上丰 | T35-11-2.8 | 2019-03-01
云下科技 | 中国 | 广东 | 广州汇云 | 汇云1栋 | 5楼 | RPA0502 | 消防系统 | 防/排烟系统 | 排风机 | EXF-16 | 5F天面排风机5ACE16 | 上丰 | T35-11-2.8 | 2019-03-01
云下科技 | 中国 | 广东 | 广州汇云 | 汇云1栋 | 5楼 | RPA0502 | 消防系统 | 防/排烟系统 | 排风机 | EXF-17 | 5F天面排风机5ACE17 | 上丰 | SWT-1-7 | 2019-03-01
云下科技 | 中国 | 广东 | 广州汇云 | 汇云1栋 | 5楼 | RPA0502 | 消防系统 | 防/排烟系统 | 排风机 | EXF-18 | 5F天面排风机5ACE18 | 上丰 | SWT-1-7 | 2019-03-01
云下科技 | 中国 | 广东 | 广州汇云 | 汇云1栋 | 5楼 | RPA0502 | 消防系统 | 防/排烟系统 | 排风机 | EXF-19 | 5F天面排风机5ACE19 | 上丰 | SWT-1-3 | 2019-03-01
云下科技 | 中国 | 广东 | 广州汇云 | 汇云1栋 | 5楼 | RPA0502 | 消防系统 | 防/排烟系统 | 排风机 | EXF-20 | 5F天面排风机5ACE20 | 上丰 | SWT-1-7 | 2019-03-01
云下科技 | 中国 | 广东 | 广州汇云 | 汇云1栋 | 5楼 | RPA0502 | 消防系统 | 防/排烟系统 | 排风机 | EXF-21 | 5F天面排风机5ACE21 | 上丰 | SWT-1-7 | 2019-03-01
云下科技 | 中国 | 广东 | 广州汇云 | 汇云1栋 | 5楼 | RPA0502 | 消防系统 | 防/排烟系统 | 排风机 | EXF-22 | 5F天面排风机5ACE22 | 上丰 | SWT-1-7.5 | 2019-03-01
云下科技 | 中国 | 广东 | 广州汇云 | 汇云1栋 | 5楼 | RPA0502 | 消防系统 | 防/排烟系统 | 排风机 | EXF-23 | 5F天面排风机5ACE23 | 上丰 | SWT-1-7 | 2019-03-01
云下科技 | 中国 | 广东 | 广州汇云 | 汇云1栋 | 5楼 | RPA0502 | 消防系统 | 防/排烟系统 | 排风机 | EXF-24 | 5F天面排风机5ACE24 | 上丰 | SWT-1-2.5 | 2019-03-01
云下科技 | 中国 | 广东 | 广州汇云 | 汇云1栋 | 5楼 | RPA0502 | 消防系统 | 防/排烟系统 | 排风机 | EXF-25 | 5F天面排风机5ACE25 | 上丰 | SWT-1-7.5 | 2019-03-01
云下科技 | 中国 | 广东 | 广州汇云 | 汇云1栋 | 5楼 | RPA0502 | 消防系统 | 防/排烟系统 | 排风机 | EXF-26 | 5F天面排风机5ACE26 | 上丰 | SWT-1-7 | 2019-03-01
云下科技 | 中国 | 广东 | 广州汇云 | 汇云1栋 | 5楼 | RPA0502 | 消防系统 | 防/排烟系统 | 排风机 | EXF-27 | 5F天面排风机PF-RF-05 | 上丰 | T35-11-3.15 | 2019-03-01
云下科技 | 中国 | 广东 | 广州汇云 | 汇云1栋 | 5楼 | RPA0502 | 消防系统 | 防/排烟系统 | 排风机 | EXF-28 | 5F天面排风机PF-RF-10 | 上丰 | T35-11-2.8 | 2019-03-01
云下科技 | 中国 | 广东 | 广州汇云 | 汇云1栋 | 5楼 | RPA0502 | 消防系统 | 防/排烟系统 | 排风机 | EXF-29 | 5F天面排风机PF-RF-19 | 上丰 | T35-11-2.8 | 2019-03-01
云下科技 | 中国 | 广东 | 广州汇云 | 汇云1栋 | 5楼 | RPA0502 | 消防系统 | 防/排烟系统 | 排风机 | EXF-30 | 5F天面排风机PF-RF-29 | 上丰 | T35-11-2.8 | 2019-03-01
云下科技 | 中国 | 广东 | 广州汇云 | 汇云1栋 | 5楼 | SCT0501 | 消防系统 | 防/排烟系统 | 排风机 | EXF-1 | 冷却塔配电室1#排风机 | 上丰 | SWT-1-3 | 2019-03-01
云下科技 | 中国 | 广东 | 广州汇云 | 汇云1栋 | 5楼 | SEL0501 | 消防系统 | 防/排烟系统 | 排风机 | EXF-1 | 电梯机房1#排风机 | 上丰 | T40-3 | 2019-03-01
云下科技 | 中国 | 广东 | 广州汇云 | 汇云1栋 | 负1楼 | SWPB102 | 消防系统 | 防/排烟系统 | 排风机 | EXF-1 | 消防水泵房1#排风机 | 上丰 | SWF-I-4.5 | 2019-03-01

## 防 排烟系统（送风机）
公司名称 | 国家名称 | 省份名称 | 园区名称 | 栋数名称 | 楼层 | 房间编号 | 所属系统 | 所属子系统 | 设备类型名称 | 设备编号 | 设备名称 | 厂商 | 型号 | 投产日期
云下科技 | 中国 | 广东 | 广州汇云 | 汇云1栋 | 1楼 | SHV0103 | 消防系统 | 防/排烟系统 | 送风机 | FDB-1 | 3#高压配电室1#送风机1APQ2-1 | 上丰 | SWF-1-5 | 2019-06-01
云下科技 | 中国 | 广东 | 广州汇云 | 汇云1栋 | 1楼 | SHV0102 | 消防系统 | 防/排烟系统 | 送风机 | FDB-1 | 2#高压配电室1#送风机1APQ3 | 上丰 | SWF-1-4 | 2019-06-01
云下科技 | 中国 | 广东 | 广州汇云 | 汇云1栋 | 1楼 | SHV0101 | 消防系统 | 防/排烟系统 | 送风机 | FDB-1 | 1#高压配电室1#送风机1APQ4-1 | 上丰 | SWF-1-5 | 2019-06-01
云下科技 | 中国 | 广东 | 广州汇云 | 汇云1栋 | 1楼 | CS0101 | 消防系统 | 防/排烟系统 | 送风机 | FDB-1 | 1-1接入间1#送风机1AC3-1 | 上丰 | SJG-2 | 2019-06-01
云下科技 | 中国 | 广东 | 广州汇云 | 汇云1栋 | 1楼 | SGP0101 | 消防系统 | 防/排烟系统 | 送风机 | FDB-1 | 油机并机室1#送风机1APQ4-3 | 上丰 | SWF-1-5.5 | 2019-06-01
云下科技 | 中国 | 广东 | 广州汇云 | 汇云1栋 | 1楼 | SRS0101 | 消防系统 | 防/排烟系统 | 送风机 | FDB-1 | 制冷站1#送风机1APQ4-4 | 上丰 | SWF-1-10 | 2019-06-01
云下科技 | 中国 | 广东 | 广州汇云 | 汇云1栋 | 1楼 | SGC0101 | 消防系统 | 防/排烟系统 | 送风机 | FDB-1 | 1-1气瓶间1#送风机1AC3-3 | 上丰 | SWF-1-6.5 | 2019-06-01
云下科技 | 中国 | 广东 | 广州汇云 | 汇云1栋 | 2楼 | ASR0202 | 消防系统 | 防/排烟系统 | 送风机 | FDB-1 | 2F库房2/1#送风机 | 上丰 | SWF-1-4 | 2019-06-01
云下科技 | 中国 | 广东 | 广州汇云 | 汇云1栋 | 负1楼 | SWPB102 | 消防系统 | 防/排烟系统 | 送风机 | FDB-1 | 消防水泵房1#补风机 | 上丰 | SWF-1-4 | 2019-06-01
云下科技 | 中国 | 广东 | 广州汇云 | 汇云1栋 | 1楼 | SRD0101 | 消防系统 | 防/排烟系统 | 送风机 | FDB-1 | 制冷机房配电室1#送风机1APQ4-2 | 上丰 | SWF-1-10 | 2019-06-01