## 工作站（动环）
公司名称 | 国家名称 | 省份名称 | 园区名称 | 栋数名称 | 楼层 | 房间编号 | 所属系统 | 所属子系统 | 设备类型名称 | 设备编号 | 设备名称 | 厂商 | 型号 | 投产日期
云下科技 | 中国 | 广东 | 广州汇云 | 汇云1栋 | 1楼 | ECC0101 | 弱电系统 | 动力环境监控系统 | 工作站 | WS-1 | ECC动环工作站(主) | 联想 | 扬天T4900v | 2020-01-01

## 服务器（动环）
公司名称 | 国家名称 | 省份名称 | 园区名称 | 栋数名称 | 楼层 | 房间编号 | 所属系统 | 所属子系统 | 设备类型名称 | 设备编号 | 设备名称 | 厂商 | 型号 | 投产日期 | SM码
云下科技 | 中国 | 广东 | 广州汇云 | 汇云1栋 | 1楼 | ALR0101 | 弱电系统 | 动力环境监控系统 | 服务器 | SE-1 | 动环KE主服务器(主) | 戴尔 | PowerEdge R730 | 2020-01-01 | B0W4LV2
云下科技 | 中国 | 广东 | 广州汇云 | 汇云1栋 | 1楼 | ALR0101 | 弱电系统 | 动力环境监控系统 | 服务器 | SE-2 | 动环KE主服务器(备) | 戴尔 | PowerEdge R730 | 2020-01-01 | B1P5LV2
云下科技 | 中国 | 广东 | 广州汇云 | 汇云1栋 | 1楼 | ALR0101 | 弱电系统 | 动力环境监控系统 | 服务器 | SE-3 | BA集成服务器 | 戴尔 | PowerEdge R330 | 2020-01-01 | 10HBBT2
云下科技 | 中国 | 广东 | 广州汇云 | 汇云1栋 | 1楼 | ALR0101 | 弱电系统 | 动力环境监控系统 | 服务器 | SE-4 | 门禁集成服务器 | 戴尔 | PowerEdge R330 | 2020-01-01 | 10N9BT2

## 温湿度传感器（动环）
公司名称 | 国家名称 | 省份名称 | 园区名称 | 栋数名称 | 楼层 | 房间编号 | 所属系统 | 所属子系统 | 设备类型名称 | 设备编号 | 设备名称 | 厂商 | 型号 | 投产日期
云下科技 | 中国 | 广东 | 广州汇云 | 汇云1栋 | 1楼 | CB0101 | 弱电系统 | 动力环境监控系统 | 温湿度传感器 | THS-1 | 1-1业务区域温湿度传感器 | 共济 | TH-03 | 2020-01-01
云下科技 | 中国 | 广东 | 广州汇云 | 汇云1栋 | 1楼 | CB0102 | 弱电系统 | 动力环境监控系统 | 温湿度传感器 | THS-1 | 1-2业务区域温湿度传感器 | 共济 | TH-03 | 2020-01-01
云下科技 | 中国 | 广东 | 广州汇云 | 汇云1栋 | 2楼 | CB0201 | 弱电系统 | 动力环境监控系统 | 温湿度传感器 | THS-1 | 2-1业务区域温湿度传感器 | 共济 | TH-03 | 2021-04-01
云下科技 | 中国 | 广东 | 广州汇云 | 汇云1栋 | 2楼 | CB0202 | 弱电系统 | 动力环境监控系统 | 温湿度传感器 | THS-1 | 2-2业务区域温湿度传感器 | 共济 | TH-03 | 2021-04-01
云下科技 | 中国 | 广东 | 广州汇云 | 汇云1栋 | 2楼 | CB0203 | 弱电系统 | 动力环境监控系统 | 温湿度传感器 | THS-1 | 2-3业务区域温湿度传感器 | 共济 | TH-03 | 2021-04-01
云下科技 | 中国 | 广东 | 广州汇云 | 汇云1栋 | 2楼 | CB0204 | 弱电系统 | 动力环境监控系统 | 温湿度传感器 | THS-1 | 2-4业务区域温湿度传感器 | 共济 | TH-03 | 2020-01-01
云下科技 | 中国 | 广东 | 广州汇云 | 汇云1栋 | 2楼 | CB0205 | 弱电系统 | 动力环境监控系统 | 温湿度传感器 | THS-1 | 2-5业务区域温湿度传感器 | 共济 | TH-03 | 2020-01-01
云下科技 | 中国 | 广东 | 广州汇云 | 汇云1栋 | 3楼 | CB0301 | 弱电系统 | 动力环境监控系统 | 温湿度传感器 | THS-1 | 3-1业务区域温湿度传感器 | 共济 | TH-03 | 2021-04-01
云下科技 | 中国 | 广东 | 广州汇云 | 汇云1栋 | 3楼 | CB0302 | 弱电系统 | 动力环境监控系统 | 温湿度传感器 | THS-1 | 3-2业务区域温湿度传感器 | 共济 | TH-03 | 2021-04-01
云下科技 | 中国 | 广东 | 广州汇云 | 汇云1栋 | 3楼 | CB0303 | 弱电系统 | 动力环境监控系统 | 温湿度传感器 | THS-1 | 3-3业务区域温湿度传感器 | 共济 | TH-03 | 2021-04-01
云下科技 | 中国 | 广东 | 广州汇云 | 汇云1栋 | 3楼 | CB0304 | 弱电系统 | 动力环境监控系统 | 温湿度传感器 | THS-1 | 3-4业务区域温湿度传感器 | 共济 | TH-03 | 2021-04-01
云下科技 | 中国 | 广东 | 广州汇云 | 汇云1栋 | 3楼 | CB0305 | 弱电系统 | 动力环境监控系统 | 温湿度传感器 | THS-1 | 3-5业务区域温湿度传感器 | 共济 | TH-03 | 2021-04-01
云下科技 | 中国 | 广东 | 广州汇云 | 汇云1栋 | 4楼 | CB0401 | 弱电系统 | 动力环境监控系统 | 温湿度传感器 | THS-1 | 4-1业务区域温湿度传感器 | 共济 | TH-03 | 2021-04-01
云下科技 | 中国 | 广东 | 广州汇云 | 汇云1栋 | 4楼 | CB0402 | 弱电系统 | 动力环境监控系统 | 温湿度传感器 | THS-1 | 4-2业务区域温湿度传感器 | 共济 | TH-03 | 2021-04-01
云下科技 | 中国 | 广东 | 广州汇云 | 汇云1栋 | 4楼 | CB0403 | 弱电系统 | 动力环境监控系统 | 温湿度传感器 | THS-1 | 4-3业务区域温湿度传感器 | 共济 | TH-03 | 2021-04-01
云下科技 | 中国 | 广东 | 广州汇云 | 汇云1栋 | 4楼 | CB0404 | 弱电系统 | 动力环境监控系统 | 温湿度传感器 | THS-1 | 4-4业务区域温湿度传感器 | 共济 | TH-03 | 2020-01-01
云下科技 | 中国 | 广东 | 广州汇云 | 汇云1栋 | 4楼 | CB0405 | 弱电系统 | 动力环境监控系统 | 温湿度传感器 | THS-1 | 4-5业务区域温湿度传感器 | 共济 | TH-03 | 2020-01-01
云下科技 | 中国 | 广东 | 广州汇云 | 汇云1栋 | 1楼 | CS0101 | 弱电系统 | 动力环境监控系统 | 温湿度传感器 | THS-1 | 1-1接入间温湿度传感器 | 共济 | TH-03 | 2020-01-01
云下科技 | 中国 | 广东 | 广州汇云 | 汇云1栋 | 1楼 | CS0102 | 弱电系统 | 动力环境监控系统 | 温湿度传感器 | THS-1 | 1-2接入间温湿度传感器 | 共济 | TH-03 | 2020-01-01
云下科技 | 中国 | 广东 | 广州汇云 | 汇云1栋 | 2楼 | CC0201 | 弱电系统 | 动力环境监控系统 | 温湿度传感器 | THS-1 | 2-1核心交换间温湿度传感器 | 共济 | TH-03 | 2021-04-01
云下科技 | 中国 | 广东 | 广州汇云 | 汇云1栋 | 2楼 | CC0202 | 弱电系统 | 动力环境监控系统 | 温湿度传感器 | THS-1 | 2-2核心交换间温湿度传感器 | 共济 | TH-03 | 2021-04-01
云下科技 | 中国 | 广东 | 广州汇云 | 汇云1栋 | 3楼 | CC0301 | 弱电系统 | 动力环境监控系统 | 温湿度传感器 | THS-1 | 3-1核心交换间温湿度传感器 | 共济 | TH-03 | 2021-04-01
云下科技 | 中国 | 广东 | 广州汇云 | 汇云1栋 | 3楼 | CC0302 | 弱电系统 | 动力环境监控系统 | 温湿度传感器 | THS-1 | 3-2核心交换间温湿度传感器 | 共济 | TH-03 | 2021-04-01
云下科技 | 中国 | 广东 | 广州汇云 | 汇云1栋 | 4楼 | CC0401 | 弱电系统 | 动力环境监控系统 | 温湿度传感器 | THS-1 | 4-1核心交换间温湿度传感器 | 共济 | TH-03 | 2020-01-01
云下科技 | 中国 | 广东 | 广州汇云 | 汇云1栋 | 4楼 | CC0402 | 弱电系统 | 动力环境监控系统 | 温湿度传感器 | THS-1 | 4-2核心交换间温湿度传感器 | 共济 | TH-03 | 2020-01-01
云下科技 | 中国 | 广东 | 广州汇云 | 汇云1栋 | 4楼 | CT0401 | 弱电系统 | 动力环境监控系统 | 温湿度传感器 | THS-1 | 4-1网络传输间温湿度传感器 | 共济 | TH-03 | 2020-01-01
云下科技 | 中国 | 广东 | 广州汇云 | 汇云1栋 | 4楼 | CT0402 | 弱电系统 | 动力环境监控系统 | 温湿度传感器 | THS-1 | 4-2网络传输间温湿度传感器 | 共济 | TH-03 | 2020-01-01
云下科技 | 中国 | 广东 | 广州汇云 | 汇云1栋 | 1楼 | SHV0101 | 弱电系统 | 动力环境监控系统 | 温湿度传感器 | THS-1 | 1#高压配电室温湿度传感器 | 共济 | TH-03 | 2020-01-01
云下科技 | 中国 | 广东 | 广州汇云 | 汇云1栋 | 1楼 | SHV0102 | 弱电系统 | 动力环境监控系统 | 温湿度传感器 | THS-1 | 2#高压配电室温湿度传感器 | 共济 | TH-03 | 2020-01-01
云下科技 | 中国 | 广东 | 广州汇云 | 汇云1栋 | 1楼 | SHV0103 | 弱电系统 | 动力环境监控系统 | 温湿度传感器 | THS-1 | 3#高压配电室温湿度传感器 | 共济 | TH-03 | 2020-01-01
云下科技 | 中国 | 广东 | 广州汇云 | 汇云1栋 | 1楼 | SHV0104 | 弱电系统 | 动力环境监控系统 | 温湿度传感器 | THS-1 | 4#高压配电室温湿度传感器 | 共济 | TH-03 | 2020-01-01
云下科技 | 中国 | 广东 | 广州汇云 | 汇云1栋 | 1楼 | STR0101 | 弱电系统 | 动力环境监控系统 | 温湿度传感器 | THS-1 | 1#变压器室温湿度传感器 | 共济 | TH-03 | 2020-01-01
云下科技 | 中国 | 广东 | 广州汇云 | 汇云1栋 | 1楼 | STR0102 | 弱电系统 | 动力环境监控系统 | 温湿度传感器 | THS-1 | 2#变压器室温湿度传感器 | 共济 | TH-03 | 2020-01-01
云下科技 | 中国 | 广东 | 广州汇云 | 汇云1栋 | 1楼 | STR0103 | 弱电系统 | 动力环境监控系统 | 温湿度传感器 | THS-1 | 3#变压器室温湿度传感器 | 共济 | TH-03 | 2020-01-01
云下科技 | 中国 | 广东 | 广州汇云 | 汇云1栋 | 1楼 | STR0104 | 弱电系统 | 动力环境监控系统 | 温湿度传感器 | THS-1 | 4#变压器室温湿度传感器 | 共济 | TH-03 | 2020-01-01
云下科技 | 中国 | 广东 | 广州汇云 | 汇云1栋 | 1楼 | STR0105 | 弱电系统 | 动力环境监控系统 | 温湿度传感器 | THS-1 | 5#变压器室温湿度传感器 | 共济 | TH-03 | 2020-01-01
云下科技 | 中国 | 广东 | 广州汇云 | 汇云1栋 | 1楼 | STR0106 | 弱电系统 | 动力环境监控系统 | 温湿度传感器 | THS-1 | 6#变压器室温湿度传感器 | 共济 | TH-03 | 2020-01-01
云下科技 | 中国 | 广东 | 广州汇云 | 汇云1栋 | 1楼 | STR0107 | 弱电系统 | 动力环境监控系统 | 温湿度传感器 | THS-1 | 7#变压器室温湿度传感器 | 共济 | TH-03 | 2020-01-01
云下科技 | 中国 | 广东 | 广州汇云 | 汇云1栋 | 1楼 | STR0108 | 弱电系统 | 动力环境监控系统 | 温湿度传感器 | THS-1 | 8#变压器室温湿度传感器 | 共济 | TH-03 | 2021-04-01
云下科技 | 中国 | 广东 | 广州汇云 | 汇云1栋 | 1楼 | STR0109 | 弱电系统 | 动力环境监控系统 | 温湿度传感器 | THS-1 | 9#变压器室温湿度传感器 | 共济 | TH-03 | 2020-01-01
云下科技 | 中国 | 广东 | 广州汇云 | 汇云1栋 | 1楼 | STR0110 | 弱电系统 | 动力环境监控系统 | 温湿度传感器 | THS-1 | 10#变压器室温湿度传感器 | 共济 | TH-03 | 2020-01-01
云下科技 | 中国 | 广东 | 广州汇云 | 汇云1栋 | 2楼 | STR0201 | 弱电系统 | 动力环境监控系统 | 温湿度传感器 | THS-1 | 11#变压器室温湿度传感器 | 共济 | TH-03 | 2021-04-01
云下科技 | 中国 | 广东 | 广州汇云 | 汇云1栋 | 2楼 | STR0202 | 弱电系统 | 动力环境监控系统 | 温湿度传感器 | THS-1 | 12#变压器室温湿度传感器 | 共济 | TH-03 | 2021-04-01
云下科技 | 中国 | 广东 | 广州汇云 | 汇云1栋 | 2楼 | STR0203 | 弱电系统 | 动力环境监控系统 | 温湿度传感器 | THS-1 | 13#变压器室温湿度传感器 | 共济 | TH-03 | 2021-04-01
云下科技 | 中国 | 广东 | 广州汇云 | 汇云1栋 | 2楼 | STR0204 | 弱电系统 | 动力环境监控系统 | 温湿度传感器 | THS-1 | 14#变压器室温湿度传感器 | 共济 | TH-03 | 2021-04-01
云下科技 | 中国 | 广东 | 广州汇云 | 汇云1栋 | 2楼 | STR0205 | 弱电系统 | 动力环境监控系统 | 温湿度传感器 | THS-1 | 15#变压器室温湿度传感器 | 共济 | TH-03 | 2021-04-01
云下科技 | 中国 | 广东 | 广州汇云 | 汇云1栋 | 2楼 | STR0206 | 弱电系统 | 动力环境监控系统 | 温湿度传感器 | THS-1 | 16#变压器室温湿度传感器 | 共济 | TH-03 | 2021-04-01
云下科技 | 中国 | 广东 | 广州汇云 | 汇云1栋 | 3楼 | STR0301 | 弱电系统 | 动力环境监控系统 | 温湿度传感器 | THS-1 | 17#变压器室温湿度传感器 | 共济 | TH-03 | 2021-04-01
云下科技 | 中国 | 广东 | 广州汇云 | 汇云1栋 | 3楼 | STR0302 | 弱电系统 | 动力环境监控系统 | 温湿度传感器 | THS-1 | 18#变压器室温湿度传感器 | 共济 | TH-03 | 2021-04-01
云下科技 | 中国 | 广东 | 广州汇云 | 汇云1栋 | 3楼 | STR0303 | 弱电系统 | 动力环境监控系统 | 温湿度传感器 | THS-1 | 19#变压器室温湿度传感器 | 共济 | TH-03 | 2021-04-01
云下科技 | 中国 | 广东 | 广州汇云 | 汇云1栋 | 3楼 | STR0304 | 弱电系统 | 动力环境监控系统 | 温湿度传感器 | THS-1 | 20#变压器室温湿度传感器 | 共济 | TH-03 | 2021-04-01
云下科技 | 中国 | 广东 | 广州汇云 | 汇云1栋 | 3楼 | STR0305 | 弱电系统 | 动力环境监控系统 | 温湿度传感器 | THS-1 | 21#变压器室温湿度传感器 | 共济 | TH-03 | 2021-04-01
云下科技 | 中国 | 广东 | 广州汇云 | 汇云1栋 | 3楼 | STR0306 | 弱电系统 | 动力环境监控系统 | 温湿度传感器 | THS-1 | 22#变压器室温湿度传感器 | 共济 | TH-03 | 2021-04-01
云下科技 | 中国 | 广东 | 广州汇云 | 汇云1栋 | 4楼 | STR0401 | 弱电系统 | 动力环境监控系统 | 温湿度传感器 | THS-1 | 23#变压器室温湿度传感器 | 共济 | TH-03 | 2021-04-01
云下科技 | 中国 | 广东 | 广州汇云 | 汇云1栋 | 4楼 | STR0402 | 弱电系统 | 动力环境监控系统 | 温湿度传感器 | THS-1 | 24#变压器室温湿度传感器 | 共济 | TH-03 | 2021-04-01
云下科技 | 中国 | 广东 | 广州汇云 | 汇云1栋 | 4楼 | STR0403 | 弱电系统 | 动力环境监控系统 | 温湿度传感器 | THS-1 | 25#变压器室温湿度传感器 | 共济 | TH-03 | 2021-04-01
云下科技 | 中国 | 广东 | 广州汇云 | 汇云1栋 | 4楼 | STR0404 | 弱电系统 | 动力环境监控系统 | 温湿度传感器 | THS-1 | 26#变压器室温湿度传感器 | 共济 | TH-03 | 2021-04-01
云下科技 | 中国 | 广东 | 广州汇云 | 汇云1栋 | 4楼 | STR0405 | 弱电系统 | 动力环境监控系统 | 温湿度传感器 | THS-1 | 27#变压器室温湿度传感器 | 共济 | TH-03 | 2021-04-01
云下科技 | 中国 | 广东 | 广州汇云 | 汇云1栋 | 4楼 | STR0406 | 弱电系统 | 动力环境监控系统 | 温湿度传感器 | THS-1 | 28#变压器室温湿度传感器 | 共济 | TH-03 | 2021-04-01
云下科技 | 中国 | 广东 | 广州汇云 | 汇云1栋 | 1楼 | SLV0101 | 弱电系统 | 动力环境监控系统 | 温湿度传感器 | THS-1 | 1-1低压配电室温湿度传感器 | 共济 | TH-03 | 2021-04-01
云下科技 | 中国 | 广东 | 广州汇云 | 汇云1栋 | 1楼 | SLV0102 | 弱电系统 | 动力环境监控系统 | 温湿度传感器 | THS-1 | 1-2低压配电室温湿度传感器 | 共济 | TH-03 | 2021-04-01
云下科技 | 中国 | 广东 | 广州汇云 | 汇云1栋 | 1楼 | SPR0101 | 弱电系统 | 动力环境监控系统 | 温湿度传感器 | THS-1 | 1-1电力室温湿度传感器 | 共济 | TH-03 | 2020-01-01
云下科技 | 中国 | 广东 | 广州汇云 | 汇云1栋 | 1楼 | SPR0102 | 弱电系统 | 动力环境监控系统 | 温湿度传感器 | THS-1 | 1-2电力室温湿度传感器 | 共济 | TH-03 | 2020-01-01
云下科技 | 中国 | 广东 | 广州汇云 | 汇云1栋 | 2楼 | SPR0201 | 弱电系统 | 动力环境监控系统 | 温湿度传感器 | THS-1 | 2-1电力室温湿度传感器 | 共济 | TH-03 | 2020-01-01
云下科技 | 中国 | 广东 | 广州汇云 | 汇云1栋 | 2楼 | SPR0202 | 弱电系统 | 动力环境监控系统 | 温湿度传感器 | THS-1 | 2-2电力室温湿度传感器 | 共济 | TH-03 | 2020-01-01
云下科技 | 中国 | 广东 | 广州汇云 | 汇云1栋 | 3楼 | SPR0301 | 弱电系统 | 动力环境监控系统 | 温湿度传感器 | THS-1 | 3-1电力室温湿度传感器 | 共济 | TH-03 | 2021-04-01
云下科技 | 中国 | 广东 | 广州汇云 | 汇云1栋 | 3楼 | SPR0302 | 弱电系统 | 动力环境监控系统 | 温湿度传感器 | THS-1 | 3-2电力室温湿度传感器 | 共济 | TH-03 | 2021-04-01
云下科技 | 中国 | 广东 | 广州汇云 | 汇云1栋 | 3楼 | SPR0303 | 弱电系统 | 动力环境监控系统 | 温湿度传感器 | THS-1 | 精密空调UPS室温湿度传感器 | 共济 | TH-03 | 2021-04-01
云下科技 | 中国 | 广东 | 广州汇云 | 汇云1栋 | 4楼 | SPR0401 | 弱电系统 | 动力环境监控系统 | 温湿度传感器 | THS-1 | 4-1电力室温湿度传感器 | 共济 | TH-03 | 2020-01-01
云下科技 | 中国 | 广东 | 广州汇云 | 汇云1栋 | 4楼 | SPR0402 | 弱电系统 | 动力环境监控系统 | 温湿度传感器 | THS-1 | 4-2电力室温湿度传感器 | 共济 | TH-03 | 2020-01-01
云下科技 | 中国 | 广东 | 广州汇云 | 汇云1栋 | 5楼 | SPR0501 | 弱电系统 | 动力环境监控系统 | 温湿度传感器 | THS-1 | 5-1电力室温湿度传感器 | 共济 | TH-03 | 2021-04-01
云下科技 | 中国 | 广东 | 广州汇云 | 汇云1栋 | 5楼 | SPR0502 | 弱电系统 | 动力环境监控系统 | 温湿度传感器 | THS-1 | 5-2电力室温湿度传感器 | 共济 | TH-03 | 2021-04-01
云下科技 | 中国 | 广东 | 广州汇云 | 汇云1栋 | 1楼 | SBR0101 | 弱电系统 | 动力环境监控系统 | 温湿度传感器 | THS-1 | 1-1电池室温湿度传感器 | 共济 | TH-03 | 2020-01-01
云下科技 | 中国 | 广东 | 广州汇云 | 汇云1栋 | 1楼 | SBR0102 | 弱电系统 | 动力环境监控系统 | 温湿度传感器 | THS-1 | 1-2电池室温湿度传感器 | 共济 | TH-03 | 2020-01-01
云下科技 | 中国 | 广东 | 广州汇云 | 汇云1栋 | 2楼 | SBR0201 | 弱电系统 | 动力环境监控系统 | 温湿度传感器 | THS-1 | 2-1电池室温湿度传感器 | 共济 | TH-03 | 2020-01-01
云下科技 | 中国 | 广东 | 广州汇云 | 汇云1栋 | 2楼 | SBR0202 | 弱电系统 | 动力环境监控系统 | 温湿度传感器 | THS-1 | 2-2电池室温湿度传感器 | 共济 | TH-03 | 2020-01-01
云下科技 | 中国 | 广东 | 广州汇云 | 汇云1栋 | 3楼 | SBR0301 | 弱电系统 | 动力环境监控系统 | 温湿度传感器 | THS-1 | 3-1电池室温湿度传感器 | 共济 | TH-03 | 2021-04-01
云下科技 | 中国 | 广东 | 广州汇云 | 汇云1栋 | 3楼 | SBR0302 | 弱电系统 | 动力环境监控系统 | 温湿度传感器 | THS-1 | 3-2电池室温湿度传感器 | 共济 | TH-03 | 2021-04-01
云下科技 | 中国 | 广东 | 广州汇云 | 汇云1栋 | 3楼 | SBR0305 | 弱电系统 | 动力环境监控系统 | 温湿度传感器 | THS-1 | 3F电池室5温湿度传感器 | 共济 | TH-03 | 2021-04-01
云下科技 | 中国 | 广东 | 广州汇云 | 汇云1栋 | 4楼 | SBR0401 | 弱电系统 | 动力环境监控系统 | 温湿度传感器 | THS-1 | 4-1电池室温湿度传感器 | 共济 | TH-03 | 2020-01-01
云下科技 | 中国 | 广东 | 广州汇云 | 汇云1栋 | 4楼 | SBR0402 | 弱电系统 | 动力环境监控系统 | 温湿度传感器 | THS-1 | 4-2电池室温湿度传感器 | 共济 | TH-03 | 2020-01-01
云下科技 | 中国 | 广东 | 广州汇云 | 汇云1栋 | 4楼 | SBR0403 | 弱电系统 | 动力环境监控系统 | 温湿度传感器 | THS-1 | 4F电池室3温湿度传感器 | 共济 | TH-03 | 2021-04-01
云下科技 | 中国 | 广东 | 广州汇云 | 汇云1栋 | 4楼 | SBR0404 | 弱电系统 | 动力环境监控系统 | 温湿度传感器 | THS-1 | 48V电池室1温湿度传感器 | 共济 | TH-03 | 2021-04-01
云下科技 | 中国 | 广东 | 广州汇云 | 汇云1栋 | 4楼 | SBR0405 | 弱电系统 | 动力环境监控系统 | 温湿度传感器 | THS-1 | 48V电池室2温湿度传感器 | 共济 | TH-03 | 2021-04-01
云下科技 | 中国 | 广东 | 广州汇云 | 汇云1栋 | 5楼 | SBR0501 | 弱电系统 | 动力环境监控系统 | 温湿度传感器 | THS-1 | 5-1电池室温湿度传感器 | 共济 | TH-03 | 2021-04-01
云下科技 | 中国 | 广东 | 广州汇云 | 汇云1栋 | 5楼 | SBR0502 | 弱电系统 | 动力环境监控系统 | 温湿度传感器 | THS-1 | 5-2电池室温湿度传感器 | 共济 | TH-03 | 2021-04-01
云下科技 | 中国 | 广东 | 广州汇云 | 汇云1栋 | 1楼 | ALR0101 | 弱电系统 | 动力环境监控系统 | 温湿度传感器 | THS-1 | ECC设备间温湿度传感器 | 共济 | TH-03 | 2020-01-01
云下科技 | 中国 | 广东 | 广州汇云 | 汇云1栋 | 1楼 | SEP0101 | 弱电系统 | 动力环境监控系统 | 温湿度传感器 | THS-1 | EPS室温湿度传感器 | 共济 | TH-03 | 2020-01-01
云下科技 | 中国 | 广东 | 广州汇云 | 汇云1栋 | 1楼 | ASR0101 | 弱电系统 | 动力环境监控系统 | 温湿度传感器 | THS-1 | 1F仓库1温湿度传感器 | 共济 | TH-03 | 2020-01-01
云下科技 | 中国 | 广东 | 广州汇云 | 汇云1栋 | 1楼 | SRD0101 | 弱电系统 | 动力环境监控系统 | 温湿度传感器 | THS-1 | 制冷机房配电室温湿度传感器 | 共济 | TH-03 | 2020-01-01
云下科技 | 中国 | 广东 | 广州汇云 | 汇云1栋 | 1楼 | SGP0101 | 弱电系统 | 动力环境监控系统 | 温湿度传感器 | THS-1 | 油机并机室温湿度传感器 | 共济 | TH-03 | 2020-01-01
云下科技 | 中国 | 广东 | 广州汇云 | 汇云1栋 | 1楼 | SRS0101 | 弱电系统 | 动力环境监控系统 | 温湿度传感器 | THS-1 | 制冷站温湿度传感器 | 共济 | TH-03 | 2020-01-01
云下科技 | 中国 | 广东 | 广州汇云 | 汇云1栋 | 2楼 | ASR0201 | 弱电系统 | 动力环境监控系统 | 温湿度传感器 | THS-1 | 2F仓库1温湿度传感器 | 共济 | TH-03 | 2020-01-01
云下科技 | 中国 | 广东 | 广州汇云 | 汇云1栋 | 2楼 | ASR0205 | 弱电系统 | 动力环境监控系统 | 温湿度传感器 | THS-1 | 2F仓库5温湿度传感器 | 共济 | TH-03 | 2020-01-01
云下科技 | 中国 | 广东 | 广州汇云 | 汇云1栋 | 2楼 | ASR0206 | 弱电系统 | 动力环境监控系统 | 温湿度传感器 | THS-1 | 2F仓库6温湿度传感器 | 共济 | TH-03 | 2020-01-01
云下科技 | 中国 | 广东 | 广州汇云 | 汇云1栋 | 3楼 | ASR0303 | 弱电系统 | 动力环境监控系统 | 温湿度传感器 | THS-1 | 3F仓库3温湿度传感器 | 共济 | TH-03 | 2020-01-01
云下科技 | 中国 | 广东 | 广州汇云 | 汇云1栋 | 4楼 | ASR0401 | 弱电系统 | 动力环境监控系统 | 温湿度传感器 | THS-1 | 4F仓库1温湿度传感器 | 共济 | TH-03 | 2020-01-01

## 漏水检测装置（动环）
公司名称 | 国家名称 | 省份名称 | 园区名称 | 栋数名称 | 楼层 | 房间编号 | 所属系统 | 所属子系统 | 设备类型名称 | 设备编号 | 设备名称 | 厂商 | 型号 | 投产日期
云下科技 | 中国 | 广东 | 广州汇云 | 汇云1栋 | 1楼 | SUA0101 | 弱电系统 | 动力环境监控系统 | 漏水检测装置 | WLDD-1 | 1-1业务区域空调间漏水检测装置 | 万慧通 | WT-CON12 | 2020-01-01
云下科技 | 中国 | 广东 | 广州汇云 | 汇云1栋 | 1楼 | SUA0102 | 弱电系统 | 动力环境监控系统 | 漏水检测装置 | WLDD-1 | 1-2业务区域空调间漏水检测装置 | 万慧通 | WT-CON12 | 2020-01-01
云下科技 | 中国 | 广东 | 广州汇云 | 汇云1栋 | 2楼 | SUA0201 | 弱电系统 | 动力环境监控系统 | 漏水检测装置 | WLDD-1 | 2-1业务区域空调间漏水检测装置 | 万慧通 | WT-CON12 | 2021-04-01
云下科技 | 中国 | 广东 | 广州汇云 | 汇云1栋 | 2楼 | SUA0202 | 弱电系统 | 动力环境监控系统 | 漏水检测装置 | WLDD-1 | 2-2业务区域空调间漏水检测装置 | 万慧通 | WT-CON12 | 2021-04-01
云下科技 | 中国 | 广东 | 广州汇云 | 汇云1栋 | 2楼 | SUA0203 | 弱电系统 | 动力环境监控系统 | 漏水检测装置 | WLDD-1 | 2-3业务区域空调间漏水检测装置 | 万慧通 | WT-CON12 | 2021-04-01
云下科技 | 中国 | 广东 | 广州汇云 | 汇云1栋 | 2楼 | SUA0204 | 弱电系统 | 动力环境监控系统 | 漏水检测装置 | WLDD-1 | 2-4业务区域空调间漏水检测装置 | 万慧通 | WT-CON12 | 2020-01-01
云下科技 | 中国 | 广东 | 广州汇云 | 汇云1栋 | 2楼 | SUA0205 | 弱电系统 | 动力环境监控系统 | 漏水检测装置 | WLDD-1 | 2-5业务区域空调间漏水检测装置 | 万慧通 | WT-CON12 | 2020-01-01
云下科技 | 中国 | 广东 | 广州汇云 | 汇云1栋 | 3楼 | SUA0301 | 弱电系统 | 动力环境监控系统 | 漏水检测装置 | WLDD-1 | 3-1业务区域空调间漏水检测装置 | 万慧通 | WT-CON12 | 2021-04-01
云下科技 | 中国 | 广东 | 广州汇云 | 汇云1栋 | 3楼 | SUA0302 | 弱电系统 | 动力环境监控系统 | 漏水检测装置 | WLDD-1 | 3-2业务区域空调间漏水检测装置 | 万慧通 | WT-CON12 | 2021-04-01
云下科技 | 中国 | 广东 | 广州汇云 | 汇云1栋 | 3楼 | SUA0303 | 弱电系统 | 动力环境监控系统 | 漏水检测装置 | WLDD-1 | 3-3业务区域空调间漏水检测装置 | 万慧通 | WT-CON12 | 2021-04-01
云下科技 | 中国 | 广东 | 广州汇云 | 汇云1栋 | 3楼 | SUA0304 | 弱电系统 | 动力环境监控系统 | 漏水检测装置 | WLDD-1 | 3-4业务区域空调间漏水检测装置 | 万慧通 | WT-CON12 | 2021-04-01
云下科技 | 中国 | 广东 | 广州汇云 | 汇云1栋 | 3楼 | SUA0305 | 弱电系统 | 动力环境监控系统 | 漏水检测装置 | WLDD-1 | 3-5业务区域空调间漏水检测装置 | 万慧通 | WT-CON12 | 2021-04-01
云下科技 | 中国 | 广东 | 广州汇云 | 汇云1栋 | 4楼 | SUA0401 | 弱电系统 | 动力环境监控系统 | 漏水检测装置 | WLDD-1 | 4-1业务区域空调间漏水检测装置 | 万慧通 | WT-CON12 | 2021-04-01
云下科技 | 中国 | 广东 | 广州汇云 | 汇云1栋 | 4楼 | SUA0402 | 弱电系统 | 动力环境监控系统 | 漏水检测装置 | WLDD-1 | 4-2业务区域空调间漏水检测装置 | 万慧通 | WT-CON12 | 2021-04-01
云下科技 | 中国 | 广东 | 广州汇云 | 汇云1栋 | 4楼 | SUA0403 | 弱电系统 | 动力环境监控系统 | 漏水检测装置 | WLDD-1 | 4-3业务区域空调间漏水检测装置 | 万慧通 | WT-CON12 | 2021-04-01
云下科技 | 中国 | 广东 | 广州汇云 | 汇云1栋 | 4楼 | SUA0404 | 弱电系统 | 动力环境监控系统 | 漏水检测装置 | WLDD-1 | 4-4业务区域空调间漏水检测装置 | 万慧通 | WT-CON12 | 2020-01-01
云下科技 | 中国 | 广东 | 广州汇云 | 汇云1栋 | 4楼 | SUA0405 | 弱电系统 | 动力环境监控系统 | 漏水检测装置 | WLDD-1 | 4-5业务区域空调间漏水检测装置 | 万慧通 | WT-CON12 | 2020-01-01
云下科技 | 中国 | 广东 | 广州汇云 | 汇云1栋 | 1楼 | CS0101 | 弱电系统 | 动力环境监控系统 | 漏水检测装置 | WLDD-1 | 1-1接入间漏水检测装置 | 万慧通 | WT-CON12 | 2021-04-01
云下科技 | 中国 | 广东 | 广州汇云 | 汇云1栋 | 1楼 | CS0102 | 弱电系统 | 动力环境监控系统 | 漏水检测装置 | WLDD-1 | 1-2接入间漏水检测装置 | 万慧通 | WT-CON12 | 2021-04-01
云下科技 | 中国 | 广东 | 广州汇云 | 汇云1栋 | 2楼 | SCA0201 | 弱电系统 | 动力环境监控系统 | 漏水检测装置 | WLDD-1 | 2-1核心交换间空调间漏水检测装置 | 万慧通 | WT-CON12 | 2020-01-01
云下科技 | 中国 | 广东 | 广州汇云 | 汇云1栋 | 2楼 | SCA0202 | 弱电系统 | 动力环境监控系统 | 漏水检测装置 | WLDD-1 | 2-2核心交换间空调间漏水检测装置 | 万慧通 | WT-CON12 | 2020-01-01
云下科技 | 中国 | 广东 | 广州汇云 | 汇云1栋 | 3楼 | SCA0301 | 弱电系统 | 动力环境监控系统 | 漏水检测装置 | WLDD-1 | 3-1核心交换间空调间漏水检测装置 | 万慧通 | WT-CON12 | 2021-04-01
云下科技 | 中国 | 广东 | 广州汇云 | 汇云1栋 | 3楼 | SCA0302 | 弱电系统 | 动力环境监控系统 | 漏水检测装置 | WLDD-1 | 3-2核心交换间空调间漏水检测装置 | 万慧通 | WT-CON12 | 2021-04-01
云下科技 | 中国 | 广东 | 广州汇云 | 汇云1栋 | 4楼 | SCA0401 | 弱电系统 | 动力环境监控系统 | 漏水检测装置 | WLDD-1 | 4-1核心交换间空调间漏水检测装置 | 万慧通 | WT-CON12 | 2020-01-01
云下科技 | 中国 | 广东 | 广州汇云 | 汇云1栋 | 4楼 | SCA0402 | 弱电系统 | 动力环境监控系统 | 漏水检测装置 | WLDD-1 | 4-2核心交换间空调间漏水检测装置 | 万慧通 | WT-CON12 | 2020-01-01
云下科技 | 中国 | 广东 | 广州汇云 | 汇云1栋 | 4楼 | STA0401 | 弱电系统 | 动力环境监控系统 | 漏水检测装置 | WLDD-1 | 4-1网络传输间空调间漏水检测装置 | 万慧通 | WT-CON12 | 2020-01-01
云下科技 | 中国 | 广东 | 广州汇云 | 汇云1栋 | 4楼 | STA0402 | 弱电系统 | 动力环境监控系统 | 漏水检测装置 | WLDD-1 | 4-2网络传输间空调间漏水检测装置 | 万慧通 | WT-CON12 | 2020-01-01
云下科技 | 中国 | 广东 | 广州汇云 | 汇云1栋 | 1楼 | SHA0102 | 弱电系统 | 动力环境监控系统 | 漏水检测装置 | WLDD-1 | 2#高压配电室空调间漏水检测装置 | 万慧通 | WT-CON12 | 2020-01-01
云下科技 | 中国 | 广东 | 广州汇云 | 汇云1栋 | 1楼 | SHA0103 | 弱电系统 | 动力环境监控系统 | 漏水检测装置 | WLDD-1 | 3#高压配电室空调间漏水检测装置 | 万慧通 | WT-CON12 | 2020-01-01
云下科技 | 中国 | 广东 | 广州汇云 | 汇云1栋 | 1楼 | SHA0104 | 弱电系统 | 动力环境监控系统 | 漏水检测装置 | WLDD-1 | 4#高压配电室空调间漏水检测装置 | 万慧通 | WT-CON12 | 2020-01-01
云下科技 | 中国 | 广东 | 广州汇云 | 汇云1栋 | 1楼 | SLA0101 | 弱电系统 | 动力环境监控系统 | 漏水检测装置 | WLDD-1 | 1-1低压配电室空调间漏水检测装置 | 万慧通 | WT-CON12 | 2020-01-01
云下科技 | 中国 | 广东 | 广州汇云 | 汇云1栋 | 1楼 | SLA0102 | 弱电系统 | 动力环境监控系统 | 漏水检测装置 | WLDD-1 | 1-2低压配电室空调间漏水检测装置 | 万慧通 | WT-CON12 | 2020-01-01
云下科技 | 中国 | 广东 | 广州汇云 | 汇云1栋 | 1楼 | SPA0101 | 弱电系统 | 动力环境监控系统 | 漏水检测装置 | WLDD-1 | 1-1电力室空调间漏水检测装置 | 万慧通 | WT-CON12 | 2020-01-01
云下科技 | 中国 | 广东 | 广州汇云 | 汇云1栋 | 1楼 | SPA0102 | 弱电系统 | 动力环境监控系统 | 漏水检测装置 | WLDD-1 | 1-2电力室空调间漏水检测装置 | 万慧通 | WT-CON12 | 2020-01-01
云下科技 | 中国 | 广东 | 广州汇云 | 汇云1栋 | 2楼 | SPA0201 | 弱电系统 | 动力环境监控系统 | 漏水检测装置 | WLDD-1 | 2-1电力室空调间漏水检测装置 | 万慧通 | WT-CON12 | 2020-01-01
云下科技 | 中国 | 广东 | 广州汇云 | 汇云1栋 | 2楼 | SPA0202 | 弱电系统 | 动力环境监控系统 | 漏水检测装置 | WLDD-1 | 2-2电力室空调间漏水检测装置 | 万慧通 | WT-CON12 | 2021-04-01
云下科技 | 中国 | 广东 | 广州汇云 | 汇云1栋 | 3楼 | SPA0301 | 弱电系统 | 动力环境监控系统 | 漏水检测装置 | WLDD-1 | 3-1电力室空调间漏水检测装置 | 万慧通 | WT-CON12 | 2021-04-01
云下科技 | 中国 | 广东 | 广州汇云 | 汇云1栋 | 3楼 | SPA0302 | 弱电系统 | 动力环境监控系统 | 漏水检测装置 | WLDD-1 | 3-2电力室空调间漏水检测装置 | 万慧通 | WT-CON12 | 2021-04-01
云下科技 | 中国 | 广东 | 广州汇云 | 汇云1栋 | 4楼 | SPA0401 | 弱电系统 | 动力环境监控系统 | 漏水检测装置 | WLDD-1 | 4-1电力室空调间漏水检测装置 | 万慧通 | WT-CON12 | 2020-01-01
云下科技 | 中国 | 广东 | 广州汇云 | 汇云1栋 | 4楼 | SPA0402 | 弱电系统 | 动力环境监控系统 | 漏水检测装置 | WLDD-1 | 4-2电力室空调间漏水检测装置 | 万慧通 | WT-CON12 | 2020-01-01
云下科技 | 中国 | 广东 | 广州汇云 | 汇云1栋 | 5楼 | SPA0501 | 弱电系统 | 动力环境监控系统 | 漏水检测装置 | WLDD-1 | 5-1电力室空调间漏水检测装置 | 万慧通 | WT-CON12 | 2021-04-01
云下科技 | 中国 | 广东 | 广州汇云 | 汇云1栋 | 5楼 | SPA0502 | 弱电系统 | 动力环境监控系统 | 漏水检测装置 | WLDD-1 | 5-2电力室空调间漏水检测装置 | 万慧通 | WT-CON12 | 2021-04-01
云下科技 | 中国 | 广东 | 广州汇云 | 汇云1栋 | 1楼 | SBA0101 | 弱电系统 | 动力环境监控系统 | 漏水检测装置 | WLDD-1 | 1-1电池室空调间漏水检测装置 | 万慧通 | WT-CON12 | 2020-01-01
云下科技 | 中国 | 广东 | 广州汇云 | 汇云1栋 | 1楼 | SBA0102 | 弱电系统 | 动力环境监控系统 | 漏水检测装置 | WLDD-1 | 1-2电池室空调间漏水检测装置 | 万慧通 | WT-CON12 | 2020-01-01
云下科技 | 中国 | 广东 | 广州汇云 | 汇云1栋 | 2楼 | SBA0201 | 弱电系统 | 动力环境监控系统 | 漏水检测装置 | WLDD-1 | 2-1电池室北侧空调间漏水检测装置 | 万慧通 | WT-CON12 | 2020-01-01
云下科技 | 中国 | 广东 | 广州汇云 | 汇云1栋 | 2楼 | SBA0202 | 弱电系统 | 动力环境监控系统 | 漏水检测装置 | WLDD-1 | 2-1电池室南侧空调间漏水检测装置 | 万慧通 | WT-CON12 | 2020-01-01
云下科技 | 中国 | 广东 | 广州汇云 | 汇云1栋 | 2楼 | SBA0203 | 弱电系统 | 动力环境监控系统 | 漏水检测装置 | WLDD-1 | 2-2电池室北侧空调间漏水检测装置 | 万慧通 | WT-CON12 | 2020-01-01
云下科技 | 中国 | 广东 | 广州汇云 | 汇云1栋 | 2楼 | SBA0204 | 弱电系统 | 动力环境监控系统 | 漏水检测装置 | WLDD-1 | 2-2电池室南侧空调间漏水检测装置 | 万慧通 | WT-CON12 | 2020-01-01
云下科技 | 中国 | 广东 | 广州汇云 | 汇云1栋 | 3楼 | SBA0301 | 弱电系统 | 动力环境监控系统 | 漏水检测装置 | WLDD-1 | 3-1电池室北侧空调间漏水检测装置 | 万慧通 | WT-CON12 | 2021-04-01
云下科技 | 中国 | 广东 | 广州汇云 | 汇云1栋 | 3楼 | SBA0302 | 弱电系统 | 动力环境监控系统 | 漏水检测装置 | WLDD-1 | 3-1电池室南侧空调间漏水检测装置 | 万慧通 | WT-CON12 | 2021-04-01
云下科技 | 中国 | 广东 | 广州汇云 | 汇云1栋 | 3楼 | SBA0303 | 弱电系统 | 动力环境监控系统 | 漏水检测装置 | WLDD-1 | 3-2电池室北侧空调间漏水检测装置 | 万慧通 | WT-CON12 | 2021-04-01
云下科技 | 中国 | 广东 | 广州汇云 | 汇云1栋 | 3楼 | SBA0304 | 弱电系统 | 动力环境监控系统 | 漏水检测装置 | WLDD-1 | 3-2电池室南侧空调间漏水检测装置 | 万慧通 | WT-CON12 | 2021-04-01
云下科技 | 中国 | 广东 | 广州汇云 | 汇云1栋 | 4楼 | SBA0401 | 弱电系统 | 动力环境监控系统 | 漏水检测装置 | WLDD-1 | 4-1电池室北侧空调间漏水检测装置 | 万慧通 | WT-CON12 | 2020-01-01
云下科技 | 中国 | 广东 | 广州汇云 | 汇云1栋 | 4楼 | SBA0402 | 弱电系统 | 动力环境监控系统 | 漏水检测装置 | WLDD-1 | 4-1电池室南侧空调间漏水检测装置 | 万慧通 | WT-CON12 | 2020-01-01
云下科技 | 中国 | 广东 | 广州汇云 | 汇云1栋 | 4楼 | SBA0403 | 弱电系统 | 动力环境监控系统 | 漏水检测装置 | WLDD-1 | 4-2电池室北侧空调间漏水检测装置 | 万慧通 | WT-CON12 | 2020-01-01
云下科技 | 中国 | 广东 | 广州汇云 | 汇云1栋 | 4楼 | SBA0404 | 弱电系统 | 动力环境监控系统 | 漏水检测装置 | WLDD-1 | 4-2电池室南侧空调间漏水检测装置 | 万慧通 | WT-CON12 | 2020-01-01
云下科技 | 中国 | 广东 | 广州汇云 | 汇云1栋 | 5楼 | SBA0501 | 弱电系统 | 动力环境监控系统 | 漏水检测装置 | WLDD-1 | 5-1电池室北侧空调间漏水检测装置 | 万慧通 | WT-CON12 | 2021-04-01
云下科技 | 中国 | 广东 | 广州汇云 | 汇云1栋 | 5楼 | SBA0502 | 弱电系统 | 动力环境监控系统 | 漏水检测装置 | WLDD-1 | 5-2电池室南侧空调间漏水检测装置 | 万慧通 | WT-CON12 | 2021-04-01
云下科技 | 中国 | 广东 | 广州汇云 | 汇云1栋 | 3楼 | SPR0303 | 弱电系统 | 动力环境监控系统 | 漏水检测装置 | WLDD-1 | 精密空调UPS配电室漏水检测装置 | 万慧通 | WT-CON12 | 2021-04-01
云下科技 | 中国 | 广东 | 广州汇云 | 汇云1栋 | 负1楼 | SWPB101 | 弱电系统 | 动力环境监控系统 | 漏水检测装置 | WLDD-1 | 冷却补水泵房漏水检测装置 | 万慧通 | WT-CON12 | 2020-01-01

## 氢气探测器（动环）
公司名称 | 国家名称 | 省份名称 | 园区名称 | 栋数名称 | 楼层 | 房间编号 | 所属系统 | 所属子系统 | 设备类型名称 | 设备编号 | 设备名称 | 厂商 | 型号 | 投产日期
云下科技 | 中国 | 广东 | 广州汇云 | 汇云1栋 | 1楼 | SBR0101 | 弱电系统 | 动力环境监控系统 | 氢气探测器 | HD-1 | 1-1电池室1#氢气探测器 | 昆仑海岸 | KL-FDM-LEL | 2020-01-01
云下科技 | 中国 | 广东 | 广州汇云 | 汇云1栋 | 1楼 | SBR0102 | 弱电系统 | 动力环境监控系统 | 氢气探测器 | HD-1 | 1-2电池室1#氢气探测器 | 昆仑海岸 | KL-FDM-LEL | 2020-01-01
云下科技 | 中国 | 广东 | 广州汇云 | 汇云1栋 | 2楼 | SBR0201 | 弱电系统 | 动力环境监控系统 | 氢气探测器 | HD-1 | 2-1电池室1#氢气探测器 | 昆仑海岸 | KL-FDM-LEL | 2020-01-01
云下科技 | 中国 | 广东 | 广州汇云 | 汇云1栋 | 2楼 | SBR0201 | 弱电系统 | 动力环境监控系统 | 氢气探测器 | HD-2 | 2-1电池室2#氢气探测器 | 昆仑海岸 | KL-FDM-LEL | 2020-01-01
云下科技 | 中国 | 广东 | 广州汇云 | 汇云1栋 | 2楼 | SBR0202 | 弱电系统 | 动力环境监控系统 | 氢气探测器 | HD-1 | 2-2电池室1#氢气探测器 | 昆仑海岸 | KL-FDM-LEL | 2020-01-01
云下科技 | 中国 | 广东 | 广州汇云 | 汇云1栋 | 2楼 | SBR0202 | 弱电系统 | 动力环境监控系统 | 氢气探测器 | HD-2 | 2-2电池室2#氢气探测器 | 昆仑海岸 | KL-FDM-LEL | 2020-01-01
云下科技 | 中国 | 广东 | 广州汇云 | 汇云1栋 | 3楼 | SBR0301 | 弱电系统 | 动力环境监控系统 | 氢气探测器 | HD-1 | 3-1电池室1#氢气探测器 | 昆仑海岸 | KL-FDM-LEL | 2020-01-01
云下科技 | 中国 | 广东 | 广州汇云 | 汇云1栋 | 3楼 | SBR0301 | 弱电系统 | 动力环境监控系统 | 氢气探测器 | HD-2 | 3-1电池室2#氢气探测器 | 昆仑海岸 | KL-FDM-LEL | 2020-01-01
云下科技 | 中国 | 广东 | 广州汇云 | 汇云1栋 | 3楼 | SBR0302 | 弱电系统 | 动力环境监控系统 | 氢气探测器 | HD-1 | 3-2电池室1#氢气探测器 | 昆仑海岸 | KL-FDM-LEL | 2020-01-01
云下科技 | 中国 | 广东 | 广州汇云 | 汇云1栋 | 3楼 | SBR0302 | 弱电系统 | 动力环境监控系统 | 氢气探测器 | HD-2 | 3-2电池室2#氢气探测器 | 昆仑海岸 | KL-FDM-LEL | 2020-01-01
云下科技 | 中国 | 广东 | 广州汇云 | 汇云1栋 | 3楼 | SBR0305 | 弱电系统 | 动力环境监控系统 | 氢气探测器 | HD-1 | 3电池室5/1#氢气探测器 | 昆仑海岸 | KL-FDM-LEL | 2021-04-01
云下科技 | 中国 | 广东 | 广州汇云 | 汇云1栋 | 3楼 | SPR0303 | 弱电系统 | 动力环境监控系统 | 氢气探测器 | HD-1 | 精密空调UPS室1#氢气探测器 | 昆仑海岸 | KL-FDM-LEL | 2021-04-01
云下科技 | 中国 | 广东 | 广州汇云 | 汇云1栋 | 4楼 | SBR0401 | 弱电系统 | 动力环境监控系统 | 氢气探测器 | HD-1 | 4-1电池室1#氢气探测器 | 昆仑海岸 | KL-FDM-LEL | 2021-04-01
云下科技 | 中国 | 广东 | 广州汇云 | 汇云1栋 | 4楼 | SBR0401 | 弱电系统 | 动力环境监控系统 | 氢气探测器 | HD-2 | 4-1电池室2#氢气探测器 | 昆仑海岸 | KL-FDM-LEL | 2021-04-01
云下科技 | 中国 | 广东 | 广州汇云 | 汇云1栋 | 4楼 | SBR0402 | 弱电系统 | 动力环境监控系统 | 氢气探测器 | HD-1 | 4-2电池室1#氢气探测器 | 昆仑海岸 | KL-FDM-LEL | 2021-04-01
云下科技 | 中国 | 广东 | 广州汇云 | 汇云1栋 | 4楼 | SBR0402 | 弱电系统 | 动力环境监控系统 | 氢气探测器 | HD-2 | 4-2电池室2#氢气探测器 | 昆仑海岸 | KL-FDM-LEL | 2021-04-01
云下科技 | 中国 | 广东 | 广州汇云 | 汇云1栋 | 5楼 | SBR0501 | 弱电系统 | 动力环境监控系统 | 氢气探测器 | HD-1 | 5-1电池室1#氢气探测器 | 昆仑海岸 | KL-FDM-LEL | 2021-04-01
云下科技 | 中国 | 广东 | 广州汇云 | 汇云1栋 | 5楼 | SBR0502 | 弱电系统 | 动力环境监控系统 | 氢气探测器 | HD-1 | 5-2电池室1#氢气探测器 | 昆仑海岸 | KL-FDM-LEL | 2021-04-01

## 蓄电池内阻模块（动环）
公司名称 | 国家名称 | 省份名称 | 园区名称 | 栋数名称 | 楼层 | 房间编号 | 所属系统 | 所属子系统 | 设备类型名称 | 设备编号 | 设备名称 | 厂商 | 型号 | 投产日期
云下科技 | 中国 | 广东 | 广州汇云 | 汇云1栋 | 1楼 | SBR0101 | 弱电系统 | 动力环境监控系统 | 蓄电池内阻模块 | BRM-1 | 1BKA1-1蓄电池内阻模块 | 共济 | XBM-R2100-H-7 | 2020-01-01
云下科技 | 中国 | 广东 | 广州汇云 | 汇云1栋 | 1楼 | SBR0101 | 弱电系统 | 动力环境监控系统 | 蓄电池内阻模块 | BRM-2 | 1BKA1-2蓄电池内阻模块 | 共济 | XBM-R2100-H-7 | 2020-01-01
云下科技 | 中国 | 广东 | 广州汇云 | 汇云1栋 | 1楼 | SBR0101 | 弱电系统 | 动力环境监控系统 | 蓄电池内阻模块 | BRM-3 | 1BKA1-3蓄电池内阻模块 | 共济 | XBM-R2100-H-7 | 2020-01-01
云下科技 | 中国 | 广东 | 广州汇云 | 汇云1栋 | 1楼 | SBR0101 | 弱电系统 | 动力环境监控系统 | 蓄电池内阻模块 | BRM-4 | 1BKA1-4蓄电池内阻模块 | 共济 | XBM-R2100-H-7 | 2020-01-01
云下科技 | 中国 | 广东 | 广州汇云 | 汇云1栋 | 1楼 | SBR0101 | 弱电系统 | 动力环境监控系统 | 蓄电池内阻模块 | BRM-5 | 1BKKT-D1蓄电池内阻模块 | 共济 | XBM-R2100-H-7 | 2020-01-01
云下科技 | 中国 | 广东 | 广州汇云 | 汇云1栋 | 1楼 | SBR0102 | 弱电系统 | 动力环境监控系统 | 蓄电池内阻模块 | BRM-1 | 1BKB1-1蓄电池内阻模块 | 共济 | XBM-R2100-H-7 | 2020-01-01
云下科技 | 中国 | 广东 | 广州汇云 | 汇云1栋 | 1楼 | SBR0102 | 弱电系统 | 动力环境监控系统 | 蓄电池内阻模块 | BRM-2 | 1BKB1-2蓄电池内阻模块 | 共济 | XBM-R2100-H-7 | 2020-01-01
云下科技 | 中国 | 广东 | 广州汇云 | 汇云1栋 | 1楼 | SBR0102 | 弱电系统 | 动力环境监控系统 | 蓄电池内阻模块 | BRM-3 | 1BKB1-3蓄电池内阻模块 | 共济 | XBM-R2100-H-7 | 2020-01-01
云下科技 | 中国 | 广东 | 广州汇云 | 汇云1栋 | 1楼 | SBR0102 | 弱电系统 | 动力环境监控系统 | 蓄电池内阻模块 | BRM-4 | 1BKB1-4蓄电池内阻模块 | 共济 | XBM-R2100-H-7 | 2020-01-01
云下科技 | 中国 | 广东 | 广州汇云 | 汇云1栋 | 2楼 | SBR0201 | 弱电系统 | 动力环境监控系统 | 蓄电池内阻模块 | BRM-1 | 2BKA1-1蓄电池内阻模块 | 共济 | XBM-R2100-H-7 | 2020-01-01
云下科技 | 中国 | 广东 | 广州汇云 | 汇云1栋 | 2楼 | SBR0201 | 弱电系统 | 动力环境监控系统 | 蓄电池内阻模块 | BRM-2 | 2BKA1-2蓄电池内阻模块 | 共济 | XBM-R2100-H-7 | 2020-01-01
云下科技 | 中国 | 广东 | 广州汇云 | 汇云1栋 | 2楼 | SBR0201 | 弱电系统 | 动力环境监控系统 | 蓄电池内阻模块 | BRM-3 | 2BKA1-3蓄电池内阻模块 | 共济 | XBM-R2100-H-7 | 2020-01-01
云下科技 | 中国 | 广东 | 广州汇云 | 汇云1栋 | 2楼 | SBR0201 | 弱电系统 | 动力环境监控系统 | 蓄电池内阻模块 | BRM-4 | 2BKA1-4蓄电池内阻模块 | 共济 | XBM-R2100-H-7 | 2020-01-01
云下科技 | 中国 | 广东 | 广州汇云 | 汇云1栋 | 2楼 | SBR0201 | 弱电系统 | 动力环境监控系统 | 蓄电池内阻模块 | BRM-5 | 2BKA2-1蓄电池内阻模块 | 共济 | XBM-R2100-H-7 | 2020-01-01
云下科技 | 中国 | 广东 | 广州汇云 | 汇云1栋 | 2楼 | SBR0201 | 弱电系统 | 动力环境监控系统 | 蓄电池内阻模块 | BRM-6 | 2BKA2-2蓄电池内阻模块 | 共济 | XBM-R2100-H-7 | 2020-01-01
云下科技 | 中国 | 广东 | 广州汇云 | 汇云1栋 | 2楼 | SBR0201 | 弱电系统 | 动力环境监控系统 | 蓄电池内阻模块 | BRM-7 | 2BKA2-3蓄电池内阻模块 | 共济 | XBM-R2100-H-7 | 2020-01-01
云下科技 | 中国 | 广东 | 广州汇云 | 汇云1栋 | 2楼 | SBR0201 | 弱电系统 | 动力环境监控系统 | 蓄电池内阻模块 | BRM-8 | 2BKA2-4蓄电池内阻模块 | 共济 | XBM-R2100-H-7 | 2020-01-01
云下科技 | 中国 | 广东 | 广州汇云 | 汇云1栋 | 2楼 | SBR0201 | 弱电系统 | 动力环境监控系统 | 蓄电池内阻模块 | BRM-9 | 2BKA3-1蓄电池内阻模块 | 华塑 | TA | 2021-04-01
云下科技 | 中国 | 广东 | 广州汇云 | 汇云1栋 | 2楼 | SBR0201 | 弱电系统 | 动力环境监控系统 | 蓄电池内阻模块 | BRM-10 | 2BKA3-2蓄电池内阻模块 | 华塑 | TA | 2021-04-01
云下科技 | 中国 | 广东 | 广州汇云 | 汇云1栋 | 2楼 | SBR0201 | 弱电系统 | 动力环境监控系统 | 蓄电池内阻模块 | BRM-11 | 2BKA3-3蓄电池内阻模块 | 华塑 | TA | 2021-04-01
云下科技 | 中国 | 广东 | 广州汇云 | 汇云1栋 | 2楼 | SBR0201 | 弱电系统 | 动力环境监控系统 | 蓄电池内阻模块 | BRM-12 | 2BKA3-4蓄电池内阻模块 | 华塑 | TA | 2021-04-01
云下科技 | 中国 | 广东 | 广州汇云 | 汇云1栋 | 2楼 | SBR0201 | 弱电系统 | 动力环境监控系统 | 蓄电池内阻模块 | BRM-13 | 2BKKT-D2蓄电池内阻模块 | 共济 | XBM-R2100-H-7 | 2020-01-01
云下科技 | 中国 | 广东 | 广州汇云 | 汇云1栋 | 2楼 | SBR0202 | 弱电系统 | 动力环境监控系统 | 蓄电池内阻模块 | BRM-1 | 2BKB1-1蓄电池内阻模块 | 共济 | XBM-R2100-H-7 | 2020-01-01
云下科技 | 中国 | 广东 | 广州汇云 | 汇云1栋 | 2楼 | SBR0202 | 弱电系统 | 动力环境监控系统 | 蓄电池内阻模块 | BRM-2 | 2BKB1-2蓄电池内阻模块 | 共济 | XBM-R2100-H-7 | 2020-01-01
云下科技 | 中国 | 广东 | 广州汇云 | 汇云1栋 | 2楼 | SBR0202 | 弱电系统 | 动力环境监控系统 | 蓄电池内阻模块 | BRM-3 | 2BKB1-3蓄电池内阻模块 | 共济 | XBM-R2100-H-7 | 2020-01-01
云下科技 | 中国 | 广东 | 广州汇云 | 汇云1栋 | 2楼 | SBR0202 | 弱电系统 | 动力环境监控系统 | 蓄电池内阻模块 | BRM-4 | 2BKB1-4蓄电池内阻模块 | 共济 | XBM-R2100-H-7 | 2020-01-01
云下科技 | 中国 | 广东 | 广州汇云 | 汇云1栋 | 2楼 | SBR0202 | 弱电系统 | 动力环境监控系统 | 蓄电池内阻模块 | BRM-5 | 2BKB2-1蓄电池内阻模块 | 共济 | XBM-R2100-H-7 | 2020-01-01
云下科技 | 中国 | 广东 | 广州汇云 | 汇云1栋 | 2楼 | SBR0202 | 弱电系统 | 动力环境监控系统 | 蓄电池内阻模块 | BRM-6 | 2BKB2-2蓄电池内阻模块 | 共济 | XBM-R2100-H-7 | 2020-01-01
云下科技 | 中国 | 广东 | 广州汇云 | 汇云1栋 | 2楼 | SBR0202 | 弱电系统 | 动力环境监控系统 | 蓄电池内阻模块 | BRM-7 | 2BKB2-3蓄电池内阻模块 | 共济 | XBM-R2100-H-7 | 2020-01-01
云下科技 | 中国 | 广东 | 广州汇云 | 汇云1栋 | 2楼 | SBR0202 | 弱电系统 | 动力环境监控系统 | 蓄电池内阻模块 | BRM-8 | 2BKB2-4蓄电池内阻模块 | 共济 | XBM-R2100-H-7 | 2020-01-01
云下科技 | 中国 | 广东 | 广州汇云 | 汇云1栋 | 2楼 | SBR0202 | 弱电系统 | 动力环境监控系统 | 蓄电池内阻模块 | BRM-9 | 2BKB3-1蓄电池内阻模块 | 华塑 | XBM-R2100-H-7 | 2021-04-01
云下科技 | 中国 | 广东 | 广州汇云 | 汇云1栋 | 2楼 | SBR0202 | 弱电系统 | 动力环境监控系统 | 蓄电池内阻模块 | BRM-10 | 2BKB3-2蓄电池内阻模块 | 华塑 | XBM-R2100-H-7 | 2021-04-01
云下科技 | 中国 | 广东 | 广州汇云 | 汇云1栋 | 2楼 | SBR0202 | 弱电系统 | 动力环境监控系统 | 蓄电池内阻模块 | BRM-11 | 2BKB3-3蓄电池内阻模块 | 华塑 | XBM-R2100-H-7 | 2021-04-01
云下科技 | 中国 | 广东 | 广州汇云 | 汇云1栋 | 2楼 | SBR0202 | 弱电系统 | 动力环境监控系统 | 蓄电池内阻模块 | BRM-12 | 2BKB3-4蓄电池内阻模块 | 华塑 | XBM-R2100-H-7 | 2021-04-01
云下科技 | 中国 | 广东 | 广州汇云 | 汇云1栋 | 3楼 | SBR0301 | 弱电系统 | 动力环境监控系统 | 蓄电池内阻模块 | BRM-1 | 3BKA1-1蓄电池内阻模块 | 共济 | XBM-R2100-H-7 | 2020-01-01
云下科技 | 中国 | 广东 | 广州汇云 | 汇云1栋 | 3楼 | SBR0301 | 弱电系统 | 动力环境监控系统 | 蓄电池内阻模块 | BRM-2 | 3BKA1-2蓄电池内阻模块 | 共济 | XBM-R2100-H-7 | 2020-01-01
云下科技 | 中国 | 广东 | 广州汇云 | 汇云1栋 | 3楼 | SBR0301 | 弱电系统 | 动力环境监控系统 | 蓄电池内阻模块 | BRM-3 | 3BKA1-3蓄电池内阻模块 | 共济 | XBM-R2100-H-7 | 2020-01-01
云下科技 | 中国 | 广东 | 广州汇云 | 汇云1栋 | 3楼 | SBR0301 | 弱电系统 | 动力环境监控系统 | 蓄电池内阻模块 | BRM-4 | 3BKA1-4蓄电池内阻模块 | 共济 | XBM-R2100-H-7 | 2020-01-01
云下科技 | 中国 | 广东 | 广州汇云 | 汇云1栋 | 3楼 | SBR0301 | 弱电系统 | 动力环境监控系统 | 蓄电池内阻模块 | BRM-5 | 3BKA2-1蓄电池内阻模块 | 共济 | XBM-R2100-H-7 | 2020-01-01
云下科技 | 中国 | 广东 | 广州汇云 | 汇云1栋 | 3楼 | SBR0301 | 弱电系统 | 动力环境监控系统 | 蓄电池内阻模块 | BRM-6 | 3BKA2-2蓄电池内阻模块 | 共济 | XBM-R2100-H-7 | 2020-01-01
云下科技 | 中国 | 广东 | 广州汇云 | 汇云1栋 | 3楼 | SBR0301 | 弱电系统 | 动力环境监控系统 | 蓄电池内阻模块 | BRM-7 | 3BKA2-3蓄电池内阻模块 | 共济 | XBM-R2100-H-7 | 2020-01-01
云下科技 | 中国 | 广东 | 广州汇云 | 汇云1栋 | 3楼 | SBR0301 | 弱电系统 | 动力环境监控系统 | 蓄电池内阻模块 | BRM-8 | 3BKA2-4蓄电池内阻模块 | 共济 | XBM-R2100-H-7 | 2020-01-01
云下科技 | 中国 | 广东 | 广州汇云 | 汇云1栋 | 3楼 | SBR0301 | 弱电系统 | 动力环境监控系统 | 蓄电池内阻模块 | BRM-9 | 3BKA3-1蓄电池内阻模块 | 华塑 | TA | 2021-04-01
云下科技 | 中国 | 广东 | 广州汇云 | 汇云1栋 | 3楼 | SBR0301 | 弱电系统 | 动力环境监控系统 | 蓄电池内阻模块 | BRM-10 | 3BKA3-2蓄电池内阻模块 | 华塑 | TA | 2021-04-01
云下科技 | 中国 | 广东 | 广州汇云 | 汇云1栋 | 3楼 | SBR0301 | 弱电系统 | 动力环境监控系统 | 蓄电池内阻模块 | BRM-11 | 3BKA3-3蓄电池内阻模块 | 华塑 | TA | 2021-04-01
云下科技 | 中国 | 广东 | 广州汇云 | 汇云1栋 | 3楼 | SBR0301 | 弱电系统 | 动力环境监控系统 | 蓄电池内阻模块 | BRM-12 | 3BKA3-4蓄电池内阻模块 | 华塑 | TA | 2021-04-01
云下科技 | 中国 | 广东 | 广州汇云 | 汇云1栋 | 3楼 | SBR0301 | 弱电系统 | 动力环境监控系统 | 蓄电池内阻模块 | BRM-13 | 3BKA3-5蓄电池内阻模块 | 华塑 | TA | 2021-04-01
云下科技 | 中国 | 广东 | 广州汇云 | 汇云1栋 | 3楼 | SBR0301 | 弱电系统 | 动力环境监控系统 | 蓄电池内阻模块 | BRM-14 | 3BKKT-D4蓄电池内阻模块 | 华塑 | TA | 2021-04-01
云下科技 | 中国 | 广东 | 广州汇云 | 汇云1栋 | 3楼 | SBR0302 | 弱电系统 | 动力环境监控系统 | 蓄电池内阻模块 | BRM-1 | 3BKB1-1蓄电池内阻模块 | 共济 | XBM-R2100-H-7 | 2021-04-01
云下科技 | 中国 | 广东 | 广州汇云 | 汇云1栋 | 3楼 | SBR0302 | 弱电系统 | 动力环境监控系统 | 蓄电池内阻模块 | BRM-2 | 3BKB1-2蓄电池内阻模块 | 共济 | XBM-R2100-H-7 | 2020-01-01
云下科技 | 中国 | 广东 | 广州汇云 | 汇云1栋 | 3楼 | SBR0302 | 弱电系统 | 动力环境监控系统 | 蓄电池内阻模块 | BRM-3 | 3BKB1-3蓄电池内阻模块 | 共济 | XBM-R2100-H-7 | 2020-01-01
云下科技 | 中国 | 广东 | 广州汇云 | 汇云1栋 | 3楼 | SBR0302 | 弱电系统 | 动力环境监控系统 | 蓄电池内阻模块 | BRM-4 | 3BKB1-4蓄电池内阻模块 | 共济 | XBM-R2100-H-7 | 2020-01-01
云下科技 | 中国 | 广东 | 广州汇云 | 汇云1栋 | 3楼 | SBR0302 | 弱电系统 | 动力环境监控系统 | 蓄电池内阻模块 | BRM-5 | 3BKB2-1蓄电池内阻模块 | 共济 | XBM-R2100-H-7 | 2020-01-01
云下科技 | 中国 | 广东 | 广州汇云 | 汇云1栋 | 3楼 | SBR0302 | 弱电系统 | 动力环境监控系统 | 蓄电池内阻模块 | BRM-6 | 3BKB2-2蓄电池内阻模块 | 共济 | XBM-R2100-H-7 | 2020-01-01
云下科技 | 中国 | 广东 | 广州汇云 | 汇云1栋 | 3楼 | SBR0302 | 弱电系统 | 动力环境监控系统 | 蓄电池内阻模块 | BRM-7 | 3BKB2-3蓄电池内阻模块 | 共济 | XBM-R2100-H-7 | 2020-01-01
云下科技 | 中国 | 广东 | 广州汇云 | 汇云1栋 | 3楼 | SBR0302 | 弱电系统 | 动力环境监控系统 | 蓄电池内阻模块 | BRM-8 | 3BKB2-4蓄电池内阻模块 | 共济 | XBM-R2100-H-7 | 2020-01-01
云下科技 | 中国 | 广东 | 广州汇云 | 汇云1栋 | 3楼 | SBR0302 | 弱电系统 | 动力环境监控系统 | 蓄电池内阻模块 | BRM-9 | 3BKB3-1蓄电池内阻模块 | 华塑 | TA | 2021-04-01
云下科技 | 中国 | 广东 | 广州汇云 | 汇云1栋 | 3楼 | SBR0302 | 弱电系统 | 动力环境监控系统 | 蓄电池内阻模块 | BRM-10 | 3BKB3-2蓄电池内阻模块 | 华塑 | TA | 2021-04-01
云下科技 | 中国 | 广东 | 广州汇云 | 汇云1栋 | 3楼 | SBR0302 | 弱电系统 | 动力环境监控系统 | 蓄电池内阻模块 | BRM-11 | 3BKB3-3蓄电池内阻模块 | 华塑 | TA | 2021-04-01
云下科技 | 中国 | 广东 | 广州汇云 | 汇云1栋 | 3楼 | SBR0302 | 弱电系统 | 动力环境监控系统 | 蓄电池内阻模块 | BRM-12 | 3BKB3-4蓄电池内阻模块 | 华塑 | TA | 2021-04-01
云下科技 | 中国 | 广东 | 广州汇云 | 汇云1栋 | 3楼 | SBR0305 | 弱电系统 | 动力环境监控系统 | 蓄电池内阻模块 | BRM-1 | 3BKA3-5第一组蓄电池内阻模块 | 华塑 | TA | 2021-04-01
云下科技 | 中国 | 广东 | 广州汇云 | 汇云1栋 | 3楼 | SBR0305 | 弱电系统 | 动力环境监控系统 | 蓄电池内阻模块 | BRM-2 | 3BKA3-5第二组蓄电池内阻模块 | 华塑 | TA | 2021-04-01
云下科技 | 中国 | 广东 | 广州汇云 | 汇云1栋 | 3楼 | SBR0305 | 弱电系统 | 动力环境监控系统 | 蓄电池内阻模块 | BRM-3 | 3BKA3-5第三组蓄电池内阻模块 | 华塑 | TA | 2021-04-01
云下科技 | 中国 | 广东 | 广州汇云 | 汇云1栋 | 3楼 | SPR0303 | 弱电系统 | 动力环境监控系统 | 蓄电池内阻模块 | BRM-1 | 3BKKT-D3蓄电池内阻模块 | 共济 | XBM-R2100-H-7 | 2020-01-01
云下科技 | 中国 | 广东 | 广州汇云 | 汇云1栋 | 4楼 | SBR0401 | 弱电系统 | 动力环境监控系统 | 蓄电池内阻模块 | BRM-1 | 4BKA1-1蓄电池内阻模块 | 华塑 | TA | 2021-04-01
云下科技 | 中国 | 广东 | 广州汇云 | 汇云1栋 | 4楼 | SBR0401 | 弱电系统 | 动力环境监控系统 | 蓄电池内阻模块 | BRM-2 | 4BKA1-2蓄电池内阻模块 | 华塑 | TA | 2021-04-01
云下科技 | 中国 | 广东 | 广州汇云 | 汇云1栋 | 4楼 | SBR0401 | 弱电系统 | 动力环境监控系统 | 蓄电池内阻模块 | BRM-3 | 4BKA1-3蓄电池内阻模块 | 华塑 | TA | 2021-04-01
云下科技 | 中国 | 广东 | 广州汇云 | 汇云1栋 | 4楼 | SBR0401 | 弱电系统 | 动力环境监控系统 | 蓄电池内阻模块 | BRM-4 | 4BKA1-4蓄电池内阻模块 | 华塑 | TA | 2021-04-01
云下科技 | 中国 | 广东 | 广州汇云 | 汇云1栋 | 4楼 | SBR0401 | 弱电系统 | 动力环境监控系统 | 蓄电池内阻模块 | BRM-5 | 4BKA1-5蓄电池内阻模块 | 华塑 | TA | 2021-04-01
云下科技 | 中国 | 广东 | 广州汇云 | 汇云1栋 | 4楼 | SBR0401 | 弱电系统 | 动力环境监控系统 | 蓄电池内阻模块 | BRM-6 | 4BKA2-1蓄电池内阻模块 | 华塑 | TA | 2021-04-01
云下科技 | 中国 | 广东 | 广州汇云 | 汇云1栋 | 4楼 | SBR0401 | 弱电系统 | 动力环境监控系统 | 蓄电池内阻模块 | BRM-7 | 4BKA2-2蓄电池内阻模块 | 华塑 | TA | 2021-04-01
云下科技 | 中国 | 广东 | 广州汇云 | 汇云1栋 | 4楼 | SBR0401 | 弱电系统 | 动力环境监控系统 | 蓄电池内阻模块 | BRM-8 | 4BKA2-3蓄电池内阻模块 | 华塑 | TA | 2021-04-01
云下科技 | 中国 | 广东 | 广州汇云 | 汇云1栋 | 4楼 | SBR0401 | 弱电系统 | 动力环境监控系统 | 蓄电池内阻模块 | BRM-9 | 4BKA2-4蓄电池内阻模块 | 华塑 | TA | 2021-04-01
云下科技 | 中国 | 广东 | 广州汇云 | 汇云1栋 | 4楼 | SBR0401 | 弱电系统 | 动力环境监控系统 | 蓄电池内阻模块 | BRM-10 | 4BKA2-5蓄电池内阻模块 | 华塑 | TA | 2021-04-01
云下科技 | 中国 | 广东 | 广州汇云 | 汇云1栋 | 4楼 | SBR0401 | 弱电系统 | 动力环境监控系统 | 蓄电池内阻模块 | BRM-11 | 4BKA3-1蓄电池内阻模块 | 华塑 | TA | 2021-04-01
云下科技 | 中国 | 广东 | 广州汇云 | 汇云1栋 | 4楼 | SBR0401 | 弱电系统 | 动力环境监控系统 | 蓄电池内阻模块 | BRM-12 | 4BKA3-2蓄电池内阻模块 | 华塑 | TA | 2021-04-01
云下科技 | 中国 | 广东 | 广州汇云 | 汇云1栋 | 4楼 | SBR0401 | 弱电系统 | 动力环境监控系统 | 蓄电池内阻模块 | BRM-13 | 4BKA3-3蓄电池内阻模块 | 华塑 | TA | 2021-04-01
云下科技 | 中国 | 广东 | 广州汇云 | 汇云1栋 | 4楼 | SBR0402 | 弱电系统 | 动力环境监控系统 | 蓄电池内阻模块 | BRM-1 | 4BKB1-1蓄电池内阻模块 | 华塑 | TA | 2021-04-01
云下科技 | 中国 | 广东 | 广州汇云 | 汇云1栋 | 4楼 | SBR0402 | 弱电系统 | 动力环境监控系统 | 蓄电池内阻模块 | BRM-2 | 4BKB1-2蓄电池内阻模块 | 华塑 | TA | 2021-04-01
云下科技 | 中国 | 广东 | 广州汇云 | 汇云1栋 | 4楼 | SBR0402 | 弱电系统 | 动力环境监控系统 | 蓄电池内阻模块 | BRM-3 | 4BKB1-3蓄电池内阻模块 | 华塑 | TA | 2021-04-01
云下科技 | 中国 | 广东 | 广州汇云 | 汇云1栋 | 4楼 | SBR0402 | 弱电系统 | 动力环境监控系统 | 蓄电池内阻模块 | BRM-4 | 4BKB1-4蓄电池内阻模块 | 华塑 | TA | 2021-04-01
云下科技 | 中国 | 广东 | 广州汇云 | 汇云1栋 | 4楼 | SBR0402 | 弱电系统 | 动力环境监控系统 | 蓄电池内阻模块 | BRM-5 | 4BKB1-5蓄电池内阻模块 | 华塑 | TA | 2021-04-01
云下科技 | 中国 | 广东 | 广州汇云 | 汇云1栋 | 4楼 | SBR0402 | 弱电系统 | 动力环境监控系统 | 蓄电池内阻模块 | BRM-6 | 4BKB2-1蓄电池内阻模块 | 华塑 | TA | 2021-04-01
云下科技 | 中国 | 广东 | 广州汇云 | 汇云1栋 | 4楼 | SBR0402 | 弱电系统 | 动力环境监控系统 | 蓄电池内阻模块 | BRM-7 | 4BKB2-2蓄电池内阻模块 | 华塑 | TA | 2021-04-01
云下科技 | 中国 | 广东 | 广州汇云 | 汇云1栋 | 4楼 | SBR0402 | 弱电系统 | 动力环境监控系统 | 蓄电池内阻模块 | BRM-8 | 4BKB2-3蓄电池内阻模块 | 华塑 | TA | 2021-04-01
云下科技 | 中国 | 广东 | 广州汇云 | 汇云1栋 | 4楼 | SBR0402 | 弱电系统 | 动力环境监控系统 | 蓄电池内阻模块 | BRM-9 | 4BKB2-4蓄电池内阻模块 | 华塑 | TA | 2021-04-01
云下科技 | 中国 | 广东 | 广州汇云 | 汇云1栋 | 4楼 | SBR0402 | 弱电系统 | 动力环境监控系统 | 蓄电池内阻模块 | BRM-10 | 4BKB2-5蓄电池内阻模块 | 华塑 | TA | 2021-04-01
云下科技 | 中国 | 广东 | 广州汇云 | 汇云1栋 | 4楼 | SBR0402 | 弱电系统 | 动力环境监控系统 | 蓄电池内阻模块 | BRM-11 | 4BKB3-1蓄电池内阻模块 | 华塑 | TA | 2021-04-01
云下科技 | 中国 | 广东 | 广州汇云 | 汇云1栋 | 4楼 | SBR0402 | 弱电系统 | 动力环境监控系统 | 蓄电池内阻模块 | BRM-12 | 4BKB3-2蓄电池内阻模块 | 华塑 | TA | 2021-04-01
云下科技 | 中国 | 广东 | 广州汇云 | 汇云1栋 | 4楼 | SBR0403 | 弱电系统 | 动力环境监控系统 | 蓄电池内阻模块 | BRM-1 | 4BKB3-3第一/二组蓄电池内阻模块 | 华塑 | TA | 2021-04-01
云下科技 | 中国 | 广东 | 广州汇云 | 汇云1栋 | 4楼 | SBR0403 | 弱电系统 | 动力环境监控系统 | 蓄电池内阻模块 | BRM-2 | 4BKB3-3第三组/4BKKT-D5第一组蓄电池内阻模块 | 华塑 | TA | 2021-04-01
云下科技 | 中国 | 广东 | 广州汇云 | 汇云1栋 | 4楼 | SBR0403 | 弱电系统 | 动力环境监控系统 | 蓄电池内阻模块 | BRM-3 | 4BKKT-D5第二/三组蓄电池内阻模块 | 华塑 | TA | 2021-04-01
云下科技 | 中国 | 广东 | 广州汇云 | 汇云1栋 | 5楼 | SBR0501 | 弱电系统 | 动力环境监控系统 | 蓄电池内阻模块 | BRM-1 | 5BKA1-1蓄电池内阻模块 | 华塑 | TA | 2021-04-01
云下科技 | 中国 | 广东 | 广州汇云 | 汇云1栋 | 5楼 | SBR0501 | 弱电系统 | 动力环境监控系统 | 蓄电池内阻模块 | BRM-2 | 5BKA1-2蓄电池内阻模块 | 华塑 | TA | 2021-04-01
云下科技 | 中国 | 广东 | 广州汇云 | 汇云1栋 | 5楼 | SBR0502 | 弱电系统 | 动力环境监控系统 | 蓄电池内阻模块 | BRM-1 | 5BKB1-1蓄电池内阻模块 | 华塑 | TA | 2021-04-01
云下科技 | 中国 | 广东 | 广州汇云 | 汇云1栋 | 5楼 | SBR0502 | 弱电系统 | 动力环境监控系统 | 蓄电池内阻模块 | BRM-2 | 5BKB1-2蓄电池内阻模块 | 华塑 | TA | 2021-04-01
云下科技 | 中国 | 广东 | 广州汇云 | 汇云1栋 | 4楼 | SBR0404 | 弱电系统 | 动力环境监控系统 | 蓄电池内阻模块 | BRM-1 | 48V电池间1/1#直流系统第一组蓄电池内阻模块 | 共济 | XBM-R2100-H-7 | 2020-01-01
云下科技 | 中国 | 广东 | 广州汇云 | 汇云1栋 | 4楼 | SBR0404 | 弱电系统 | 动力环境监控系统 | 蓄电池内阻模块 | BRM-2 | 48V电池间1/1#直流系统第二组蓄电池内阻模块 | 共济 | XBM-R2100-H-7 | 2020-01-01
云下科技 | 中国 | 广东 | 广州汇云 | 汇云1栋 | 4楼 | SBR0405 | 弱电系统 | 动力环境监控系统 | 蓄电池内阻模块 | BRM-1 | 48V电池间2/1#直流系统第一组蓄电池内阻模块 | 共济 | XBM-R2100-H-7 | 2020-01-01
云下科技 | 中国 | 广东 | 广州汇云 | 汇云1栋 | 4楼 | SBR0405 | 弱电系统 | 动力环境监控系统 | 蓄电池内阻模块 | BRM-2 | 48V电池间2/1#直流系统第二组蓄电池内阻模块 | 共济 | XBM-R2100-H-7 | 2020-01-01
云下科技 | 中国 | 广东 | 广州汇云 | 汇云1栋 | 1楼 | ALR0101 | 弱电系统 | 动力环境监控系统 | 蓄电池内阻模块 | BRM-1 | ECC-UPS蓄电池内阻模块 | 共济 | XBM-R2100-H-7 | 2020-01-01
云下科技 | 中国 | 广东 | 广州汇云 | 汇云1栋 | 1楼 | SRD0101 | 弱电系统 | 动力环境监控系统 | 蓄电池内阻模块 | BRM-1 | 冷机控制屏UPS蓄电池内阻模块 | 共济 | XBM-R2100-H-7 | 2020-01-01
云下科技 | 中国 | 广东 | 广州汇云 | 汇云1栋 | 1楼 | SRD0101 | 弱电系统 | 动力环境监控系统 | 蓄电池内阻模块 | BRM-2 | 阀门UPS蓄电池内阻模块 | 共济 | XBM-R2100-H-7 | 2020-01-01
云下科技 | 中国 | 广东 | 广州汇云 | 汇云1栋 | 1楼 | SRD0101 | 弱电系统 | 动力环境监控系统 | 蓄电池内阻模块 | BRM-3 | 1#二次冷冻泵蓄电池内阻模块 | 共济 | XBM-R2100-H-7 | 2020-01-01
云下科技 | 中国 | 广东 | 广州汇云 | 汇云1栋 | 1楼 | SRD0101 | 弱电系统 | 动力环境监控系统 | 蓄电池内阻模块 | BRM-4 | 2#二次冷冻泵蓄电池内阻模块 | 共济 | XBM-R2100-H-7 | 2020-01-01
云下科技 | 中国 | 广东 | 广州汇云 | 汇云1栋 | 1楼 | SRD0101 | 弱电系统 | 动力环境监控系统 | 蓄电池内阻模块 | BRM-5 | 3#二次冷冻泵蓄电池内阻模块 | 共济 | XBM-R2100-H-7 | 2020-01-01
云下科技 | 中国 | 广东 | 广州汇云 | 汇云1栋 | 1楼 | SRD0101 | 弱电系统 | 动力环境监控系统 | 蓄电池内阻模块 | BRM-6 | 4#二次冷冻泵蓄电池内阻模块 | 共济 | XBM-R2100-H-7 | 2020-01-01
云下科技 | 中国 | 广东 | 广州汇云 | 汇云1栋 | 1楼 | SRD0101 | 弱电系统 | 动力环境监控系统 | 蓄电池内阻模块 | BRM-7 | 5#二次冷冻泵蓄电池内阻模块 | 共济 | XBM-R2100-H-7 | 2020-01-01
云下科技 | 中国 | 广东 | 广州汇云 | 汇云1栋 | 1楼 | SRD0101 | 弱电系统 | 动力环境监控系统 | 蓄电池内阻模块 | BRM-8 | 6#二次冷冻泵蓄电池内阻模块 | 共济 | XBM-R2100-H-7 | 2020-01-01
云下科技 | 中国 | 广东 | 广州汇云 | 汇云1栋 | 1楼 | SRD0101 | 弱电系统 | 动力环境监控系统 | 蓄电池内阻模块 | BRM-9 | 7#二次冷冻泵蓄电池内阻模块 | 共济 | XBM-R2100-H-7 | 2020-01-01
云下科技 | 中国 | 广东 | 广州汇云 | 汇云1栋 | 1楼 | SRD0101 | 弱电系统 | 动力环境监控系统 | 蓄电池内阻模块 | BRM-10 | 8#二次冷冻泵蓄电池内阻模块 | 共济 | XBM-R2100-H-7 | 2020-01-01

## 蓄电池电流模块（动环）
公司名称 | 国家名称 | 省份名称 | 园区名称 | 栋数名称 | 楼层 | 房间编号 | 所属系统 | 所属子系统 | 设备类型名称 | 设备编号 | 设备名称 | 厂商 | 型号 | 投产日期
云下科技 | 中国 | 广东 | 广州汇云 | 汇云1栋 | 1楼 | SBR0101 | 弱电系统 | 动力环境监控系统 | 蓄电池电流模块 | BCM-1 | 1BKA1-1蓄电池电流模块 | 共济 | XBM-I2100 | 2020-01-01
云下科技 | 中国 | 广东 | 广州汇云 | 汇云1栋 | 1楼 | SBR0101 | 弱电系统 | 动力环境监控系统 | 蓄电池电流模块 | BCM-2 | 1BKA1-2蓄电池电流模块 | 共济 | XBM-I2100 | 2020-01-01
云下科技 | 中国 | 广东 | 广州汇云 | 汇云1栋 | 1楼 | SBR0101 | 弱电系统 | 动力环境监控系统 | 蓄电池电流模块 | BCM-3 | 1BKA1-3蓄电池电流模块 | 共济 | XBM-I2100 | 2020-01-01
云下科技 | 中国 | 广东 | 广州汇云 | 汇云1栋 | 1楼 | SBR0101 | 弱电系统 | 动力环境监控系统 | 蓄电池电流模块 | BCM-4 | 1BKA1-4蓄电池电流模块 | 共济 | XBM-I2100 | 2020-01-01
云下科技 | 中国 | 广东 | 广州汇云 | 汇云1栋 | 1楼 | SBR0101 | 弱电系统 | 动力环境监控系统 | 蓄电池电流模块 | BCM-5 | 1BKKT-D1蓄电池电流模块 | 共济 | XBM-I2100 | 2020-01-01
云下科技 | 中国 | 广东 | 广州汇云 | 汇云1栋 | 1楼 | SBR0102 | 弱电系统 | 动力环境监控系统 | 蓄电池电流模块 | BCM-1 | 1BKB1-1蓄电池电流模块 | 共济 | XBM-I2100 | 2020-01-01
云下科技 | 中国 | 广东 | 广州汇云 | 汇云1栋 | 1楼 | SBR0102 | 弱电系统 | 动力环境监控系统 | 蓄电池电流模块 | BCM-2 | 1BKB1-2蓄电池电流模块 | 共济 | XBM-I2100 | 2020-01-01
云下科技 | 中国 | 广东 | 广州汇云 | 汇云1栋 | 1楼 | SBR0102 | 弱电系统 | 动力环境监控系统 | 蓄电池电流模块 | BCM-3 | 1BKB1-3蓄电池电流模块 | 共济 | XBM-I2100 | 2020-01-01
云下科技 | 中国 | 广东 | 广州汇云 | 汇云1栋 | 1楼 | SBR0102 | 弱电系统 | 动力环境监控系统 | 蓄电池电流模块 | BCM-4 | 1BKB1-4蓄电池电流模块 | 共济 | XBM-I2100 | 2020-01-01
云下科技 | 中国 | 广东 | 广州汇云 | 汇云1栋 | 2楼 | SBR0201 | 弱电系统 | 动力环境监控系统 | 蓄电池电流模块 | BCM-1 | 2BKA1-1蓄电池电流模块 | 共济 | XBM-I2100 | 2020-01-01
云下科技 | 中国 | 广东 | 广州汇云 | 汇云1栋 | 2楼 | SBR0201 | 弱电系统 | 动力环境监控系统 | 蓄电池电流模块 | BCM-2 | 2BKA1-2蓄电池电流模块 | 共济 | XBM-I2100 | 2020-01-01
云下科技 | 中国 | 广东 | 广州汇云 | 汇云1栋 | 2楼 | SBR0201 | 弱电系统 | 动力环境监控系统 | 蓄电池电流模块 | BCM-3 | 2BKA1-3蓄电池电流模块 | 共济 | XBM-I2100 | 2020-01-01
云下科技 | 中国 | 广东 | 广州汇云 | 汇云1栋 | 2楼 | SBR0201 | 弱电系统 | 动力环境监控系统 | 蓄电池电流模块 | BCM-4 | 2BKA1-4蓄电池电流模块 | 共济 | XBM-I2100 | 2020-01-01
云下科技 | 中国 | 广东 | 广州汇云 | 汇云1栋 | 2楼 | SBR0201 | 弱电系统 | 动力环境监控系统 | 蓄电池电流模块 | BCM-5 | 2BKA2-1蓄电池电流模块 | 共济 | XBM-I2100 | 2020-01-01
云下科技 | 中国 | 广东 | 广州汇云 | 汇云1栋 | 2楼 | SBR0201 | 弱电系统 | 动力环境监控系统 | 蓄电池电流模块 | BCM-6 | 2BKA2-2蓄电池电流模块 | 共济 | XBM-I2100 | 2020-01-01
云下科技 | 中国 | 广东 | 广州汇云 | 汇云1栋 | 2楼 | SBR0201 | 弱电系统 | 动力环境监控系统 | 蓄电池电流模块 | BCM-7 | 2BKA2-3蓄电池电流模块 | 共济 | XBM-I2100 | 2020-01-01
云下科技 | 中国 | 广东 | 广州汇云 | 汇云1栋 | 2楼 | SBR0201 | 弱电系统 | 动力环境监控系统 | 蓄电池电流模块 | BCM-8 | 2BKA2-4蓄电池电流模块 | 共济 | XBM-I2100 | 2020-01-01
云下科技 | 中国 | 广东 | 广州汇云 | 汇云1栋 | 2楼 | SBR0201 | 弱电系统 | 动力环境监控系统 | 蓄电池电流模块 | BCM-9 | 2BKA3-1蓄电池电流模块 | 华塑 | TC | 2021-04-01
云下科技 | 中国 | 广东 | 广州汇云 | 汇云1栋 | 2楼 | SBR0201 | 弱电系统 | 动力环境监控系统 | 蓄电池电流模块 | BCM-10 | 2BKA3-2蓄电池电流模块 | 华塑 | TC | 2021-04-01
云下科技 | 中国 | 广东 | 广州汇云 | 汇云1栋 | 2楼 | SBR0201 | 弱电系统 | 动力环境监控系统 | 蓄电池电流模块 | BCM-11 | 2BKA3-3蓄电池电流模块 | 华塑 | TC | 2021-04-01
云下科技 | 中国 | 广东 | 广州汇云 | 汇云1栋 | 2楼 | SBR0201 | 弱电系统 | 动力环境监控系统 | 蓄电池电流模块 | BCM-12 | 2BKA3-4蓄电池电流模块 | 华塑 | TC | 2021-04-01
云下科技 | 中国 | 广东 | 广州汇云 | 汇云1栋 | 2楼 | SBR0201 | 弱电系统 | 动力环境监控系统 | 蓄电池电流模块 | BCM-13 | 2BKKT-D2蓄电池电流模块 | 共济 | XBM-I2100 | 2020-01-01
云下科技 | 中国 | 广东 | 广州汇云 | 汇云1栋 | 2楼 | SBR0202 | 弱电系统 | 动力环境监控系统 | 蓄电池电流模块 | BCM-1 | 2BKB1-1蓄电池电流模块 | 共济 | XBM-I2100 | 2020-01-01
云下科技 | 中国 | 广东 | 广州汇云 | 汇云1栋 | 2楼 | SBR0202 | 弱电系统 | 动力环境监控系统 | 蓄电池电流模块 | BCM-2 | 2BKB1-2蓄电池电流模块 | 共济 | XBM-I2100 | 2020-01-01
云下科技 | 中国 | 广东 | 广州汇云 | 汇云1栋 | 2楼 | SBR0202 | 弱电系统 | 动力环境监控系统 | 蓄电池电流模块 | BCM-3 | 2BKB1-3蓄电池电流模块 | 共济 | XBM-I2100 | 2020-01-01
云下科技 | 中国 | 广东 | 广州汇云 | 汇云1栋 | 2楼 | SBR0202 | 弱电系统 | 动力环境监控系统 | 蓄电池电流模块 | BCM-4 | 2BKB1-4蓄电池电流模块 | 共济 | XBM-I2100 | 2020-01-01
云下科技 | 中国 | 广东 | 广州汇云 | 汇云1栋 | 2楼 | SBR0202 | 弱电系统 | 动力环境监控系统 | 蓄电池电流模块 | BCM-5 | 2BKB2-1蓄电池电流模块 | 共济 | XBM-I2100 | 2020-01-01
云下科技 | 中国 | 广东 | 广州汇云 | 汇云1栋 | 2楼 | SBR0202 | 弱电系统 | 动力环境监控系统 | 蓄电池电流模块 | BCM-6 | 2BKB2-2蓄电池电流模块 | 共济 | XBM-I2100 | 2020-01-01
云下科技 | 中国 | 广东 | 广州汇云 | 汇云1栋 | 2楼 | SBR0202 | 弱电系统 | 动力环境监控系统 | 蓄电池电流模块 | BCM-7 | 2BKB2-3蓄电池电流模块 | 共济 | XBM-I2100 | 2020-01-01
云下科技 | 中国 | 广东 | 广州汇云 | 汇云1栋 | 2楼 | SBR0202 | 弱电系统 | 动力环境监控系统 | 蓄电池电流模块 | BCM-8 | 2BKB2-4蓄电池电流模块 | 共济 | XBM-I2100 | 2020-01-01
云下科技 | 中国 | 广东 | 广州汇云 | 汇云1栋 | 2楼 | SBR0202 | 弱电系统 | 动力环境监控系统 | 蓄电池电流模块 | BCM-9 | 2BKB3-1蓄电池电流模块 | 华塑 | TC | 2021-04-01
云下科技 | 中国 | 广东 | 广州汇云 | 汇云1栋 | 2楼 | SBR0202 | 弱电系统 | 动力环境监控系统 | 蓄电池电流模块 | BCM-10 | 2BKB3-2蓄电池电流模块 | 华塑 | TC | 2021-04-01
云下科技 | 中国 | 广东 | 广州汇云 | 汇云1栋 | 2楼 | SBR0202 | 弱电系统 | 动力环境监控系统 | 蓄电池电流模块 | BCM-11 | 2BKB3-3蓄电池电流模块 | 华塑 | TC | 2021-04-01
云下科技 | 中国 | 广东 | 广州汇云 | 汇云1栋 | 2楼 | SBR0202 | 弱电系统 | 动力环境监控系统 | 蓄电池电流模块 | BCM-12 | 2BKB3-4蓄电池电流模块 | 华塑 | TC | 2021-04-01
云下科技 | 中国 | 广东 | 广州汇云 | 汇云1栋 | 3楼 | SBR0301 | 弱电系统 | 动力环境监控系统 | 蓄电池电流模块 | BCM-1 | 3BKA1-1蓄电池电流模块 | 共济 | XBM-I2100 | 2020-01-01
云下科技 | 中国 | 广东 | 广州汇云 | 汇云1栋 | 3楼 | SBR0301 | 弱电系统 | 动力环境监控系统 | 蓄电池电流模块 | BCM-2 | 3BKA1-2蓄电池电流模块 | 共济 | XBM-I2100 | 2020-01-01
云下科技 | 中国 | 广东 | 广州汇云 | 汇云1栋 | 3楼 | SBR0301 | 弱电系统 | 动力环境监控系统 | 蓄电池电流模块 | BCM-3 | 3BKA1-3蓄电池电流模块 | 共济 | XBM-I2100 | 2020-01-01
云下科技 | 中国 | 广东 | 广州汇云 | 汇云1栋 | 3楼 | SBR0301 | 弱电系统 | 动力环境监控系统 | 蓄电池电流模块 | BCM-4 | 3BKA1-4蓄电池电流模块 | 共济 | XBM-I2100 | 2020-01-01
云下科技 | 中国 | 广东 | 广州汇云 | 汇云1栋 | 3楼 | SBR0301 | 弱电系统 | 动力环境监控系统 | 蓄电池电流模块 | BCM-5 | 3BKA2-1蓄电池电流模块 | 共济 | XBM-I2100 | 2020-01-01
云下科技 | 中国 | 广东 | 广州汇云 | 汇云1栋 | 3楼 | SBR0301 | 弱电系统 | 动力环境监控系统 | 蓄电池电流模块 | BCM-6 | 3BKA2-2蓄电池电流模块 | 共济 | XBM-I2100 | 2020-01-01
云下科技 | 中国 | 广东 | 广州汇云 | 汇云1栋 | 3楼 | SBR0301 | 弱电系统 | 动力环境监控系统 | 蓄电池电流模块 | BCM-7 | 3BKA2-3蓄电池电流模块 | 共济 | XBM-I2100 | 2020-01-01
云下科技 | 中国 | 广东 | 广州汇云 | 汇云1栋 | 3楼 | SBR0301 | 弱电系统 | 动力环境监控系统 | 蓄电池电流模块 | BCM-8 | 3BKA2-4蓄电池电流模块 | 共济 | XBM-I2100 | 2020-01-01
云下科技 | 中国 | 广东 | 广州汇云 | 汇云1栋 | 3楼 | SBR0301 | 弱电系统 | 动力环境监控系统 | 蓄电池电流模块 | BCM-9 | 3BKA3-1蓄电池电流模块 | 华塑 | TC | 2021-04-01
云下科技 | 中国 | 广东 | 广州汇云 | 汇云1栋 | 3楼 | SBR0301 | 弱电系统 | 动力环境监控系统 | 蓄电池电流模块 | BCM-10 | 3BKA3-2蓄电池电流模块 | 华塑 | TC | 2021-04-01
云下科技 | 中国 | 广东 | 广州汇云 | 汇云1栋 | 3楼 | SBR0301 | 弱电系统 | 动力环境监控系统 | 蓄电池电流模块 | BCM-11 | 3BKA3-3蓄电池电流模块 | 华塑 | TC | 2021-04-01
云下科技 | 中国 | 广东 | 广州汇云 | 汇云1栋 | 3楼 | SBR0301 | 弱电系统 | 动力环境监控系统 | 蓄电池电流模块 | BCM-12 | 3BKA3-4蓄电池电流模块 | 华塑 | TC | 2021-04-01
云下科技 | 中国 | 广东 | 广州汇云 | 汇云1栋 | 3楼 | SBR0301 | 弱电系统 | 动力环境监控系统 | 蓄电池电流模块 | BCM-13 | 3BKA3-5蓄电池电流模块 | 华塑 | TC | 2021-04-01
云下科技 | 中国 | 广东 | 广州汇云 | 汇云1栋 | 3楼 | SBR0301 | 弱电系统 | 动力环境监控系统 | 蓄电池电流模块 | BCM-14 | 3BKKT-D4蓄电池电流模块 | 华塑 | TC | 2021-04-01
云下科技 | 中国 | 广东 | 广州汇云 | 汇云1栋 | 3楼 | SBR0302 | 弱电系统 | 动力环境监控系统 | 蓄电池电流模块 | BCM-1 | 3BKB1-1蓄电池电流模块 | 共济 | XBM-I2100 | 2021-04-01
云下科技 | 中国 | 广东 | 广州汇云 | 汇云1栋 | 3楼 | SBR0302 | 弱电系统 | 动力环境监控系统 | 蓄电池电流模块 | BCM-2 | 3BKB1-2蓄电池电流模块 | 共济 | XBM-I2100 | 2020-01-01
云下科技 | 中国 | 广东 | 广州汇云 | 汇云1栋 | 3楼 | SBR0302 | 弱电系统 | 动力环境监控系统 | 蓄电池电流模块 | BCM-3 | 3BKB1-3蓄电池电流模块 | 共济 | XBM-I2100 | 2020-01-01
云下科技 | 中国 | 广东 | 广州汇云 | 汇云1栋 | 3楼 | SBR0302 | 弱电系统 | 动力环境监控系统 | 蓄电池电流模块 | BCM-4 | 3BKB1-4蓄电池电流模块 | 共济 | XBM-I2100 | 2020-01-01
云下科技 | 中国 | 广东 | 广州汇云 | 汇云1栋 | 3楼 | SBR0302 | 弱电系统 | 动力环境监控系统 | 蓄电池电流模块 | BCM-5 | 3BKB2-1蓄电池电流模块 | 共济 | XBM-I2100 | 2020-01-01
云下科技 | 中国 | 广东 | 广州汇云 | 汇云1栋 | 3楼 | SBR0302 | 弱电系统 | 动力环境监控系统 | 蓄电池电流模块 | BCM-6 | 3BKB2-2蓄电池电流模块 | 共济 | XBM-I2100 | 2020-01-01
云下科技 | 中国 | 广东 | 广州汇云 | 汇云1栋 | 3楼 | SBR0302 | 弱电系统 | 动力环境监控系统 | 蓄电池电流模块 | BCM-7 | 3BKB2-3蓄电池电流模块 | 共济 | XBM-I2100 | 2020-01-01
云下科技 | 中国 | 广东 | 广州汇云 | 汇云1栋 | 3楼 | SBR0302 | 弱电系统 | 动力环境监控系统 | 蓄电池电流模块 | BCM-8 | 3BKB2-4蓄电池电流模块 | 共济 | XBM-I2100 | 2020-01-01
云下科技 | 中国 | 广东 | 广州汇云 | 汇云1栋 | 3楼 | SBR0302 | 弱电系统 | 动力环境监控系统 | 蓄电池电流模块 | BCM-9 | 3BKB3-1蓄电池电流模块 | 华塑 | TC | 2021-04-01
云下科技 | 中国 | 广东 | 广州汇云 | 汇云1栋 | 3楼 | SBR0302 | 弱电系统 | 动力环境监控系统 | 蓄电池电流模块 | BCM-10 | 3BKB3-2蓄电池电流模块 | 华塑 | TC | 2021-04-01
云下科技 | 中国 | 广东 | 广州汇云 | 汇云1栋 | 3楼 | SBR0302 | 弱电系统 | 动力环境监控系统 | 蓄电池电流模块 | BCM-11 | 3BKB3-3蓄电池电流模块 | 华塑 | TC | 2021-04-01
云下科技 | 中国 | 广东 | 广州汇云 | 汇云1栋 | 3楼 | SBR0302 | 弱电系统 | 动力环境监控系统 | 蓄电池电流模块 | BCM-12 | 3BKB3-4蓄电池电流模块 | 华塑 | TC | 2021-04-01
云下科技 | 中国 | 广东 | 广州汇云 | 汇云1栋 | 3楼 | SBR0305 | 弱电系统 | 动力环境监控系统 | 蓄电池电流模块 | BCM-1 | 3BKA3-5第一组蓄电池电流模块 | 华塑 | TC | 2021-04-01
云下科技 | 中国 | 广东 | 广州汇云 | 汇云1栋 | 3楼 | SBR0305 | 弱电系统 | 动力环境监控系统 | 蓄电池电流模块 | BCM-2 | 3BKA3-5第二组蓄电池电流模块 | 华塑 | TC | 2021-04-01
云下科技 | 中国 | 广东 | 广州汇云 | 汇云1栋 | 3楼 | SBR0305 | 弱电系统 | 动力环境监控系统 | 蓄电池电流模块 | BCM-3 | 3BKA3-5第三组蓄电池电流模块 | 华塑 | TC | 2021-04-01
云下科技 | 中国 | 广东 | 广州汇云 | 汇云1栋 | 3楼 | SPR0303 | 弱电系统 | 动力环境监控系统 | 蓄电池电流模块 | BCM-1 | 3BKKT-D3蓄电池电流模块 | 共济 | XBM-I2100 | 2020-01-01
云下科技 | 中国 | 广东 | 广州汇云 | 汇云1栋 | 4楼 | SBR0401 | 弱电系统 | 动力环境监控系统 | 蓄电池电流模块 | BCM-1 | 4BKA1-1蓄电池电流模块 | 华塑 | TC | 2021-04-01
云下科技 | 中国 | 广东 | 广州汇云 | 汇云1栋 | 4楼 | SBR0401 | 弱电系统 | 动力环境监控系统 | 蓄电池电流模块 | BCM-2 | 4BKA1-2蓄电池电流模块 | 华塑 | TC | 2021-04-01
云下科技 | 中国 | 广东 | 广州汇云 | 汇云1栋 | 4楼 | SBR0401 | 弱电系统 | 动力环境监控系统 | 蓄电池电流模块 | BCM-3 | 4BKA1-3蓄电池电流模块 | 华塑 | TC | 2021-04-01
云下科技 | 中国 | 广东 | 广州汇云 | 汇云1栋 | 4楼 | SBR0401 | 弱电系统 | 动力环境监控系统 | 蓄电池电流模块 | BCM-4 | 4BKA1-4蓄电池电流模块 | 华塑 | TC | 2021-04-01
云下科技 | 中国 | 广东 | 广州汇云 | 汇云1栋 | 4楼 | SBR0401 | 弱电系统 | 动力环境监控系统 | 蓄电池电流模块 | BCM-5 | 4BKA1-5蓄电池电流模块 | 华塑 | TC | 2021-04-01
云下科技 | 中国 | 广东 | 广州汇云 | 汇云1栋 | 4楼 | SBR0401 | 弱电系统 | 动力环境监控系统 | 蓄电池电流模块 | BCM-6 | 4BKA2-1蓄电池电流模块 | 华塑 | TC | 2021-04-01
云下科技 | 中国 | 广东 | 广州汇云 | 汇云1栋 | 4楼 | SBR0401 | 弱电系统 | 动力环境监控系统 | 蓄电池电流模块 | BCM-7 | 4BKA2-2蓄电池电流模块 | 华塑 | TC | 2021-04-01
云下科技 | 中国 | 广东 | 广州汇云 | 汇云1栋 | 4楼 | SBR0401 | 弱电系统 | 动力环境监控系统 | 蓄电池电流模块 | BCM-8 | 4BKA2-3蓄电池电流模块 | 华塑 | TC | 2021-04-01
云下科技 | 中国 | 广东 | 广州汇云 | 汇云1栋 | 4楼 | SBR0401 | 弱电系统 | 动力环境监控系统 | 蓄电池电流模块 | BCM-9 | 4BKA2-4蓄电池电流模块 | 华塑 | TC | 2021-04-01
云下科技 | 中国 | 广东 | 广州汇云 | 汇云1栋 | 4楼 | SBR0401 | 弱电系统 | 动力环境监控系统 | 蓄电池电流模块 | BCM-10 | 4BKA2-5蓄电池电流模块 | 华塑 | TC | 2021-04-01
云下科技 | 中国 | 广东 | 广州汇云 | 汇云1栋 | 4楼 | SBR0401 | 弱电系统 | 动力环境监控系统 | 蓄电池电流模块 | BCM-11 | 4BKA3-1蓄电池电流模块 | 华塑 | TC | 2021-04-01
云下科技 | 中国 | 广东 | 广州汇云 | 汇云1栋 | 4楼 | SBR0401 | 弱电系统 | 动力环境监控系统 | 蓄电池电流模块 | BCM-12 | 4BKA3-2蓄电池电流模块 | 华塑 | TC | 2021-04-01
云下科技 | 中国 | 广东 | 广州汇云 | 汇云1栋 | 4楼 | SBR0401 | 弱电系统 | 动力环境监控系统 | 蓄电池电流模块 | BCM-13 | 4BKA3-3蓄电池电流模块 | 华塑 | TC | 2021-04-01
云下科技 | 中国 | 广东 | 广州汇云 | 汇云1栋 | 4楼 | SBR0402 | 弱电系统 | 动力环境监控系统 | 蓄电池电流模块 | BCM-1 | 4BKB1-1蓄电池电流模块 | 华塑 | TC | 2021-04-01
云下科技 | 中国 | 广东 | 广州汇云 | 汇云1栋 | 4楼 | SBR0402 | 弱电系统 | 动力环境监控系统 | 蓄电池电流模块 | BCM-2 | 4BKB1-2蓄电池电流模块 | 华塑 | TC | 2021-04-01
云下科技 | 中国 | 广东 | 广州汇云 | 汇云1栋 | 4楼 | SBR0402 | 弱电系统 | 动力环境监控系统 | 蓄电池电流模块 | BCM-3 | 4BKB1-3蓄电池电流模块 | 华塑 | TC | 2021-04-01
云下科技 | 中国 | 广东 | 广州汇云 | 汇云1栋 | 4楼 | SBR0402 | 弱电系统 | 动力环境监控系统 | 蓄电池电流模块 | BCM-4 | 4BKB1-4蓄电池电流模块 | 华塑 | TC | 2021-04-01
云下科技 | 中国 | 广东 | 广州汇云 | 汇云1栋 | 4楼 | SBR0402 | 弱电系统 | 动力环境监控系统 | 蓄电池电流模块 | BCM-5 | 4BKB1-5蓄电池电流模块 | 华塑 | TC | 2021-04-01
云下科技 | 中国 | 广东 | 广州汇云 | 汇云1栋 | 4楼 | SBR0402 | 弱电系统 | 动力环境监控系统 | 蓄电池电流模块 | BCM-6 | 4BKB2-1蓄电池电流模块 | 华塑 | TC | 2021-04-01
云下科技 | 中国 | 广东 | 广州汇云 | 汇云1栋 | 4楼 | SBR0402 | 弱电系统 | 动力环境监控系统 | 蓄电池电流模块 | BCM-7 | 4BKB2-2蓄电池电流模块 | 华塑 | TC | 2021-04-01
云下科技 | 中国 | 广东 | 广州汇云 | 汇云1栋 | 4楼 | SBR0402 | 弱电系统 | 动力环境监控系统 | 蓄电池电流模块 | BCM-8 | 4BKB2-3蓄电池电流模块 | 华塑 | TC | 2021-04-01
云下科技 | 中国 | 广东 | 广州汇云 | 汇云1栋 | 4楼 | SBR0402 | 弱电系统 | 动力环境监控系统 | 蓄电池电流模块 | BCM-9 | 4BKB2-4蓄电池电流模块 | 华塑 | TC | 2021-04-01
云下科技 | 中国 | 广东 | 广州汇云 | 汇云1栋 | 4楼 | SBR0402 | 弱电系统 | 动力环境监控系统 | 蓄电池电流模块 | BCM-10 | 4BKB2-5蓄电池电流模块 | 华塑 | TC | 2021-04-01
云下科技 | 中国 | 广东 | 广州汇云 | 汇云1栋 | 4楼 | SBR0402 | 弱电系统 | 动力环境监控系统 | 蓄电池电流模块 | BCM-11 | 4BKB3-1蓄电池电流模块 | 华塑 | TC | 2021-04-01
云下科技 | 中国 | 广东 | 广州汇云 | 汇云1栋 | 4楼 | SBR0402 | 弱电系统 | 动力环境监控系统 | 蓄电池电流模块 | BCM-12 | 4BKB3-2蓄电池电流模块 | 华塑 | TC | 2021-04-01
云下科技 | 中国 | 广东 | 广州汇云 | 汇云1栋 | 4楼 | SBR0403 | 弱电系统 | 动力环境监控系统 | 蓄电池电流模块 | BCM-1 | 4BKB3-3第一/二组蓄电池电流模块 | 华塑 | TC | 2021-04-01
云下科技 | 中国 | 广东 | 广州汇云 | 汇云1栋 | 4楼 | SBR0403 | 弱电系统 | 动力环境监控系统 | 蓄电池电流模块 | BCM-2 | 4BKB3-3第三组/4BKKT-D5第一组蓄电池电流模块 | 华塑 | TC | 2021-04-01
云下科技 | 中国 | 广东 | 广州汇云 | 汇云1栋 | 4楼 | SBR0403 | 弱电系统 | 动力环境监控系统 | 蓄电池电流模块 | BCM-3 | 4BKKT-D5第二/三组蓄电池电流模块 | 华塑 | TC | 2021-04-01
云下科技 | 中国 | 广东 | 广州汇云 | 汇云1栋 | 5楼 | SBR0501 | 弱电系统 | 动力环境监控系统 | 蓄电池电流模块 | BCM-1 | 5BKA1-1蓄电池电流模块 | 华塑 | TC | 2021-04-01
云下科技 | 中国 | 广东 | 广州汇云 | 汇云1栋 | 5楼 | SBR0501 | 弱电系统 | 动力环境监控系统 | 蓄电池电流模块 | BCM-2 | 5BKA1-2蓄电池电流模块 | 华塑 | TC | 2021-04-01
云下科技 | 中国 | 广东 | 广州汇云 | 汇云1栋 | 5楼 | SBR0502 | 弱电系统 | 动力环境监控系统 | 蓄电池电流模块 | BCM-1 | 5BKB1-1蓄电池电流模块 | 华塑 | TC | 2021-04-01
云下科技 | 中国 | 广东 | 广州汇云 | 汇云1栋 | 5楼 | SBR0502 | 弱电系统 | 动力环境监控系统 | 蓄电池电流模块 | BCM-2 | 5BKB1-2蓄电池电流模块 | 华塑 | TC | 2021-04-01
云下科技 | 中国 | 广东 | 广州汇云 | 汇云1栋 | 4楼 | SBR0404 | 弱电系统 | 动力环境监控系统 | 蓄电池电流模块 | BCM-1 | 48V电池间1/1#直流系统第一组蓄电池电流模块 | 共济 | XBM-I2100 | 2020-01-01
云下科技 | 中国 | 广东 | 广州汇云 | 汇云1栋 | 4楼 | SBR0404 | 弱电系统 | 动力环境监控系统 | 蓄电池电流模块 | BCM-2 | 48V电池间1/1#直流系统第二组蓄电池电流模块 | 共济 | XBM-I2100 | 2020-01-01
云下科技 | 中国 | 广东 | 广州汇云 | 汇云1栋 | 4楼 | SBR0405 | 弱电系统 | 动力环境监控系统 | 蓄电池电流模块 | BCM-1 | 48V电池间2/1#直流系统第一组蓄电池电流模块 | 共济 | XBM-I2100 | 2020-01-01
云下科技 | 中国 | 广东 | 广州汇云 | 汇云1栋 | 4楼 | SBR0405 | 弱电系统 | 动力环境监控系统 | 蓄电池电流模块 | BCM-2 | 48V电池间2/1#直流系统第二组蓄电池电流模块 | 共济 | XBM-I2100 | 2020-01-01
云下科技 | 中国 | 广东 | 广州汇云 | 汇云1栋 | 1楼 | ALR0101 | 弱电系统 | 动力环境监控系统 | 蓄电池电流模块 | BCM-1 | ECC-UPS蓄电池电流模块 | 共济 | XBM-I2100 | 2020-01-01
云下科技 | 中国 | 广东 | 广州汇云 | 汇云1栋 | 1楼 | SRD0101 | 弱电系统 | 动力环境监控系统 | 蓄电池电流模块 | BCM-1 | 冷机控制屏UPS蓄电池电流模块 | 共济 | XBM-I2100 | 2020-01-01
云下科技 | 中国 | 广东 | 广州汇云 | 汇云1栋 | 1楼 | SRD0101 | 弱电系统 | 动力环境监控系统 | 蓄电池电流模块 | BCM-2 | 阀门UPS蓄电池电流模块 | 共济 | XBM-I2100 | 2020-01-01
云下科技 | 中国 | 广东 | 广州汇云 | 汇云1栋 | 1楼 | SRD0101 | 弱电系统 | 动力环境监控系统 | 蓄电池电流模块 | BCM-3 | 1#二次冷冻泵蓄电池电流模块 | 共济 | XBM-I2100 | 2020-01-01
云下科技 | 中国 | 广东 | 广州汇云 | 汇云1栋 | 1楼 | SRD0101 | 弱电系统 | 动力环境监控系统 | 蓄电池电流模块 | BCM-4 | 2#二次冷冻泵蓄电池电流模块 | 共济 | XBM-I2100 | 2020-01-01
云下科技 | 中国 | 广东 | 广州汇云 | 汇云1栋 | 1楼 | SRD0101 | 弱电系统 | 动力环境监控系统 | 蓄电池电流模块 | BCM-5 | 3#二次冷冻泵蓄电池电流模块 | 共济 | XBM-I2100 | 2020-01-01
云下科技 | 中国 | 广东 | 广州汇云 | 汇云1栋 | 1楼 | SRD0101 | 弱电系统 | 动力环境监控系统 | 蓄电池电流模块 | BCM-6 | 4#二次冷冻泵蓄电池电流模块 | 共济 | XBM-I2100 | 2020-01-01
云下科技 | 中国 | 广东 | 广州汇云 | 汇云1栋 | 1楼 | SRD0101 | 弱电系统 | 动力环境监控系统 | 蓄电池电流模块 | BCM-7 | 5#二次冷冻泵蓄电池电流模块 | 共济 | XBM-I2100 | 2020-01-01
云下科技 | 中国 | 广东 | 广州汇云 | 汇云1栋 | 1楼 | SRD0101 | 弱电系统 | 动力环境监控系统 | 蓄电池电流模块 | BCM-8 | 6#二次冷冻泵蓄电池电流模块 | 共济 | XBM-I2100 | 2020-01-01
云下科技 | 中国 | 广东 | 广州汇云 | 汇云1栋 | 1楼 | SRD0101 | 弱电系统 | 动力环境监控系统 | 蓄电池电流模块 | BCM-9 | 7#二次冷冻泵蓄电池电流模块 | 共济 | XBM-I2100 | 2020-01-01
云下科技 | 中国 | 广东 | 广州汇云 | 汇云1栋 | 1楼 | SRD0101 | 弱电系统 | 动力环境监控系统 | 蓄电池电流模块 | BCM-10 | 8#二次冷冻泵蓄电池电流模块 | 共济 | XBM-I2100 | 2020-01-01

## 蓄电池智能网关（动环）
公司名称 | 国家名称 | 省份名称 | 园区名称 | 栋数名称 | 楼层 | 房间编号 | 所属系统 | 所属子系统 | 设备类型名称 | 设备编号 | 设备名称 | 厂商 | 型号 | 投产日期
云下科技 | 中国 | 广东 | 广州汇云 | 汇云1栋 | 1楼 | SBR0101 | 弱电系统 | 动力环境监控系统 | 蓄电池智能网关 | BIG-1 | 1BKA1-1蓄电池智能网关 | 共济 | XBM-G2100 | 2020-01-01
云下科技 | 中国 | 广东 | 广州汇云 | 汇云1栋 | 1楼 | SBR0101 | 弱电系统 | 动力环境监控系统 | 蓄电池智能网关 | BIG-2 | 1BKA1-2蓄电池智能网关 | 共济 | XBM-G2100 | 2020-01-01
云下科技 | 中国 | 广东 | 广州汇云 | 汇云1栋 | 1楼 | SBR0101 | 弱电系统 | 动力环境监控系统 | 蓄电池智能网关 | BIG-3 | 1BKA1-3蓄电池智能网关 | 共济 | XBM-G2100 | 2020-01-01
云下科技 | 中国 | 广东 | 广州汇云 | 汇云1栋 | 1楼 | SBR0101 | 弱电系统 | 动力环境监控系统 | 蓄电池智能网关 | BIG-4 | 1BKA1-4蓄电池智能网关 | 共济 | XBM-G2100 | 2020-01-01
云下科技 | 中国 | 广东 | 广州汇云 | 汇云1栋 | 1楼 | SBR0101 | 弱电系统 | 动力环境监控系统 | 蓄电池智能网关 | BIG-5 | 1BKKT-D1蓄电池智能网关 | 共济 | XBM-G2100 | 2020-01-01
云下科技 | 中国 | 广东 | 广州汇云 | 汇云1栋 | 1楼 | SBR0102 | 弱电系统 | 动力环境监控系统 | 蓄电池智能网关 | BIG-1 | 1BKB1-1蓄电池智能网关 | 共济 | XBM-G2100 | 2020-01-01
云下科技 | 中国 | 广东 | 广州汇云 | 汇云1栋 | 1楼 | SBR0102 | 弱电系统 | 动力环境监控系统 | 蓄电池智能网关 | BIG-2 | 1BKB1-2蓄电池智能网关 | 共济 | XBM-G2100 | 2020-01-01
云下科技 | 中国 | 广东 | 广州汇云 | 汇云1栋 | 1楼 | SBR0102 | 弱电系统 | 动力环境监控系统 | 蓄电池智能网关 | BIG-3 | 1BKB1-3蓄电池智能网关 | 共济 | XBM-G2100 | 2020-01-01
云下科技 | 中国 | 广东 | 广州汇云 | 汇云1栋 | 1楼 | SBR0102 | 弱电系统 | 动力环境监控系统 | 蓄电池智能网关 | BIG-4 | 1BKB1-4蓄电池智能网关 | 共济 | XBM-G2100 | 2020-01-01
云下科技 | 中国 | 广东 | 广州汇云 | 汇云1栋 | 2楼 | SBR0201 | 弱电系统 | 动力环境监控系统 | 蓄电池智能网关 | BIG-1 | 2BKA1-1蓄电池智能网关 | 共济 | XBM-G2100 | 2020-01-01
云下科技 | 中国 | 广东 | 广州汇云 | 汇云1栋 | 2楼 | SBR0201 | 弱电系统 | 动力环境监控系统 | 蓄电池智能网关 | BIG-2 | 2BKA1-2蓄电池智能网关 | 共济 | XBM-G2100 | 2020-01-01
云下科技 | 中国 | 广东 | 广州汇云 | 汇云1栋 | 2楼 | SBR0201 | 弱电系统 | 动力环境监控系统 | 蓄电池智能网关 | BIG-3 | 2BKA1-3蓄电池智能网关 | 共济 | XBM-G2100 | 2020-01-01
云下科技 | 中国 | 广东 | 广州汇云 | 汇云1栋 | 2楼 | SBR0201 | 弱电系统 | 动力环境监控系统 | 蓄电池智能网关 | BIG-4 | 2BKA1-4蓄电池智能网关 | 共济 | XBM-G2100 | 2020-01-01
云下科技 | 中国 | 广东 | 广州汇云 | 汇云1栋 | 2楼 | SBR0201 | 弱电系统 | 动力环境监控系统 | 蓄电池智能网关 | BIG-5 | 2BKA2-1蓄电池智能网关 | 共济 | XBM-G2100 | 2020-01-01
云下科技 | 中国 | 广东 | 广州汇云 | 汇云1栋 | 2楼 | SBR0201 | 弱电系统 | 动力环境监控系统 | 蓄电池智能网关 | BIG-6 | 2BKA2-2蓄电池智能网关 | 共济 | XBM-G2100 | 2020-01-01
云下科技 | 中国 | 广东 | 广州汇云 | 汇云1栋 | 2楼 | SBR0201 | 弱电系统 | 动力环境监控系统 | 蓄电池智能网关 | BIG-7 | 2BKA2-3蓄电池智能网关 | 共济 | XBM-G2100 | 2020-01-01
云下科技 | 中国 | 广东 | 广州汇云 | 汇云1栋 | 2楼 | SBR0201 | 弱电系统 | 动力环境监控系统 | 蓄电池智能网关 | BIG-8 | 2BKA2-4蓄电池智能网关 | 共济 | XBM-G2100 | 2020-01-01
云下科技 | 中国 | 广东 | 广州汇云 | 汇云1栋 | 2楼 | SBR0201 | 弱电系统 | 动力环境监控系统 | 蓄电池智能网关 | BIG-9 | 2BKA3-1蓄电池智能网关 | 华塑 | XBM-G2100 | 2021-04-01
云下科技 | 中国 | 广东 | 广州汇云 | 汇云1栋 | 2楼 | SBR0201 | 弱电系统 | 动力环境监控系统 | 蓄电池智能网关 | BIG-10 | 2BKA3-2蓄电池智能网关 | 华塑 | CM-020-P | 2021-04-01
云下科技 | 中国 | 广东 | 广州汇云 | 汇云1栋 | 2楼 | SBR0201 | 弱电系统 | 动力环境监控系统 | 蓄电池智能网关 | BIG-11 | 2BKA3-3蓄电池智能网关 | 华塑 | CM-020-P | 2021-04-01
云下科技 | 中国 | 广东 | 广州汇云 | 汇云1栋 | 2楼 | SBR0201 | 弱电系统 | 动力环境监控系统 | 蓄电池智能网关 | BIG-12 | 2BKA3-4蓄电池智能网关 | 华塑 | CM-020-P | 2021-04-01
云下科技 | 中国 | 广东 | 广州汇云 | 汇云1栋 | 2楼 | SBR0201 | 弱电系统 | 动力环境监控系统 | 蓄电池智能网关 | BIG-13 | 2BKKT-D2蓄电池智能网关 | 共济 | XBM-G2100 | 2020-01-01
云下科技 | 中国 | 广东 | 广州汇云 | 汇云1栋 | 2楼 | SBR0202 | 弱电系统 | 动力环境监控系统 | 蓄电池智能网关 | BIG-1 | 2BKB1-1蓄电池智能网关 | 共济 | XBM-G2100 | 2020-01-01
云下科技 | 中国 | 广东 | 广州汇云 | 汇云1栋 | 2楼 | SBR0202 | 弱电系统 | 动力环境监控系统 | 蓄电池智能网关 | BIG-2 | 2BKB1-2蓄电池智能网关 | 共济 | XBM-G2100 | 2020-01-01
云下科技 | 中国 | 广东 | 广州汇云 | 汇云1栋 | 2楼 | SBR0202 | 弱电系统 | 动力环境监控系统 | 蓄电池智能网关 | BIG-3 | 2BKB1-3蓄电池智能网关 | 共济 | XBM-G2100 | 2020-01-01
云下科技 | 中国 | 广东 | 广州汇云 | 汇云1栋 | 2楼 | SBR0202 | 弱电系统 | 动力环境监控系统 | 蓄电池智能网关 | BIG-4 | 2BKB1-4蓄电池智能网关 | 共济 | XBM-G2100 | 2020-01-01
云下科技 | 中国 | 广东 | 广州汇云 | 汇云1栋 | 2楼 | SBR0202 | 弱电系统 | 动力环境监控系统 | 蓄电池智能网关 | BIG-5 | 2BKB2-1蓄电池智能网关 | 共济 | XBM-G2100 | 2020-01-01
云下科技 | 中国 | 广东 | 广州汇云 | 汇云1栋 | 2楼 | SBR0202 | 弱电系统 | 动力环境监控系统 | 蓄电池智能网关 | BIG-6 | 2BKB2-2蓄电池智能网关 | 共济 | XBM-G2100 | 2020-01-01
云下科技 | 中国 | 广东 | 广州汇云 | 汇云1栋 | 2楼 | SBR0202 | 弱电系统 | 动力环境监控系统 | 蓄电池智能网关 | BIG-7 | 2BKB2-3蓄电池智能网关 | 共济 | XBM-G2100 | 2020-01-01
云下科技 | 中国 | 广东 | 广州汇云 | 汇云1栋 | 2楼 | SBR0202 | 弱电系统 | 动力环境监控系统 | 蓄电池智能网关 | BIG-8 | 2BKB2-4蓄电池智能网关 | 共济 | XBM-G2100 | 2020-01-01
云下科技 | 中国 | 广东 | 广州汇云 | 汇云1栋 | 2楼 | SBR0202 | 弱电系统 | 动力环境监控系统 | 蓄电池智能网关 | BIG-9 | 2BKB3-1蓄电池智能网关 | 华塑 | CM-020-P | 2021-04-01
云下科技 | 中国 | 广东 | 广州汇云 | 汇云1栋 | 2楼 | SBR0202 | 弱电系统 | 动力环境监控系统 | 蓄电池智能网关 | BIG-10 | 2BKB3-2蓄电池智能网关 | 华塑 | CM-020-P | 2021-04-01
云下科技 | 中国 | 广东 | 广州汇云 | 汇云1栋 | 2楼 | SBR0202 | 弱电系统 | 动力环境监控系统 | 蓄电池智能网关 | BIG-11 | 2BKB3-3蓄电池智能网关 | 华塑 | CM-020-P | 2021-04-01
云下科技 | 中国 | 广东 | 广州汇云 | 汇云1栋 | 2楼 | SBR0202 | 弱电系统 | 动力环境监控系统 | 蓄电池智能网关 | BIG-12 | 2BKB3-4蓄电池智能网关 | 华塑 | CM-020-P | 2021-04-01
云下科技 | 中国 | 广东 | 广州汇云 | 汇云1栋 | 3楼 | SBR0301 | 弱电系统 | 动力环境监控系统 | 蓄电池智能网关 | BIG-1 | 3BKA1-1蓄电池智能网关 | 共济 | XBM-G2100 | 2020-01-01
云下科技 | 中国 | 广东 | 广州汇云 | 汇云1栋 | 3楼 | SBR0301 | 弱电系统 | 动力环境监控系统 | 蓄电池智能网关 | BIG-2 | 3BKA1-2蓄电池智能网关 | 共济 | XBM-G2100 | 2020-01-01
云下科技 | 中国 | 广东 | 广州汇云 | 汇云1栋 | 3楼 | SBR0301 | 弱电系统 | 动力环境监控系统 | 蓄电池智能网关 | BIG-3 | 3BKA1-3蓄电池智能网关 | 共济 | XBM-G2100 | 2020-01-01
云下科技 | 中国 | 广东 | 广州汇云 | 汇云1栋 | 3楼 | SBR0301 | 弱电系统 | 动力环境监控系统 | 蓄电池智能网关 | BIG-4 | 3BKA1-4蓄电池智能网关 | 共济 | XBM-G2100 | 2020-01-01
云下科技 | 中国 | 广东 | 广州汇云 | 汇云1栋 | 3楼 | SBR0301 | 弱电系统 | 动力环境监控系统 | 蓄电池智能网关 | BIG-5 | 3BKA2-1蓄电池智能网关 | 共济 | XBM-G2100 | 2020-01-01
云下科技 | 中国 | 广东 | 广州汇云 | 汇云1栋 | 3楼 | SBR0301 | 弱电系统 | 动力环境监控系统 | 蓄电池智能网关 | BIG-6 | 3BKA2-2蓄电池智能网关 | 共济 | XBM-G2100 | 2020-01-01
云下科技 | 中国 | 广东 | 广州汇云 | 汇云1栋 | 3楼 | SBR0301 | 弱电系统 | 动力环境监控系统 | 蓄电池智能网关 | BIG-7 | 3BKA2-3蓄电池智能网关 | 共济 | XBM-G2100 | 2020-01-01
云下科技 | 中国 | 广东 | 广州汇云 | 汇云1栋 | 3楼 | SBR0301 | 弱电系统 | 动力环境监控系统 | 蓄电池智能网关 | BIG-8 | 3BKA2-4蓄电池智能网关 | 共济 | XBM-G2100 | 2020-01-01
云下科技 | 中国 | 广东 | 广州汇云 | 汇云1栋 | 3楼 | SBR0301 | 弱电系统 | 动力环境监控系统 | 蓄电池智能网关 | BIG-9 | 3BKA3-1蓄电池智能网关 | 华塑 | CM-020-P | 2021-04-01
云下科技 | 中国 | 广东 | 广州汇云 | 汇云1栋 | 3楼 | SBR0301 | 弱电系统 | 动力环境监控系统 | 蓄电池智能网关 | BIG-10 | 3BKA3-2蓄电池智能网关 | 华塑 | CM-020-P | 2021-04-01
云下科技 | 中国 | 广东 | 广州汇云 | 汇云1栋 | 3楼 | SBR0301 | 弱电系统 | 动力环境监控系统 | 蓄电池智能网关 | BIG-11 | 3BKA3-3蓄电池智能网关 | 华塑 | CM-020-P | 2021-04-01
云下科技 | 中国 | 广东 | 广州汇云 | 汇云1栋 | 3楼 | SBR0301 | 弱电系统 | 动力环境监控系统 | 蓄电池智能网关 | BIG-12 | 3BKA3-4蓄电池智能网关 | 华塑 | CM-020-P | 2021-04-01
云下科技 | 中国 | 广东 | 广州汇云 | 汇云1栋 | 3楼 | SBR0301 | 弱电系统 | 动力环境监控系统 | 蓄电池智能网关 | BIG-13 | 3BKA3-5蓄电池智能网关 | 华塑 | CM-020-P | 2021-04-01
云下科技 | 中国 | 广东 | 广州汇云 | 汇云1栋 | 3楼 | SBR0301 | 弱电系统 | 动力环境监控系统 | 蓄电池智能网关 | BIG-14 | 3BKKT-D4蓄电池智能网关 | 华塑 | CM-020-P | 2021-04-01
云下科技 | 中国 | 广东 | 广州汇云 | 汇云1栋 | 3楼 | SBR0302 | 弱电系统 | 动力环境监控系统 | 蓄电池智能网关 | BIG-1 | 3BKB1-1蓄电池智能网关 | 共济 | CM-020-P | 2021-04-01
云下科技 | 中国 | 广东 | 广州汇云 | 汇云1栋 | 3楼 | SBR0302 | 弱电系统 | 动力环境监控系统 | 蓄电池智能网关 | BIG-2 | 3BKB1-2蓄电池智能网关 | 共济 | XBM-G2100 | 2020-01-01
云下科技 | 中国 | 广东 | 广州汇云 | 汇云1栋 | 3楼 | SBR0302 | 弱电系统 | 动力环境监控系统 | 蓄电池智能网关 | BIG-3 | 3BKB1-3蓄电池智能网关 | 共济 | XBM-G2100 | 2020-01-01
云下科技 | 中国 | 广东 | 广州汇云 | 汇云1栋 | 3楼 | SBR0302 | 弱电系统 | 动力环境监控系统 | 蓄电池智能网关 | BIG-4 | 3BKB1-4蓄电池智能网关 | 共济 | XBM-G2100 | 2020-01-01
云下科技 | 中国 | 广东 | 广州汇云 | 汇云1栋 | 3楼 | SBR0302 | 弱电系统 | 动力环境监控系统 | 蓄电池智能网关 | BIG-5 | 3BKB2-1蓄电池智能网关 | 共济 | XBM-G2100 | 2020-01-01
云下科技 | 中国 | 广东 | 广州汇云 | 汇云1栋 | 3楼 | SBR0302 | 弱电系统 | 动力环境监控系统 | 蓄电池智能网关 | BIG-6 | 3BKB2-2蓄电池智能网关 | 共济 | XBM-G2100 | 2020-01-01
云下科技 | 中国 | 广东 | 广州汇云 | 汇云1栋 | 3楼 | SBR0302 | 弱电系统 | 动力环境监控系统 | 蓄电池智能网关 | BIG-7 | 3BKB2-3蓄电池智能网关 | 共济 | XBM-G2100 | 2020-01-01
云下科技 | 中国 | 广东 | 广州汇云 | 汇云1栋 | 3楼 | SBR0302 | 弱电系统 | 动力环境监控系统 | 蓄电池智能网关 | BIG-8 | 3BKB2-4蓄电池智能网关 | 共济 | XBM-G2100 | 2020-01-01
云下科技 | 中国 | 广东 | 广州汇云 | 汇云1栋 | 3楼 | SBR0302 | 弱电系统 | 动力环境监控系统 | 蓄电池智能网关 | BIG-9 | 3BKB3-1蓄电池智能网关 | 华塑 | CM-020-P | 2021-04-01
云下科技 | 中国 | 广东 | 广州汇云 | 汇云1栋 | 3楼 | SBR0302 | 弱电系统 | 动力环境监控系统 | 蓄电池智能网关 | BIG-10 | 3BKB3-2蓄电池智能网关 | 华塑 | CM-020-P | 2021-04-01
云下科技 | 中国 | 广东 | 广州汇云 | 汇云1栋 | 3楼 | SBR0302 | 弱电系统 | 动力环境监控系统 | 蓄电池智能网关 | BIG-11 | 3BKB3-3蓄电池智能网关 | 华塑 | CM-020-P | 2021-04-01
云下科技 | 中国 | 广东 | 广州汇云 | 汇云1栋 | 3楼 | SBR0302 | 弱电系统 | 动力环境监控系统 | 蓄电池智能网关 | BIG-12 | 3BKB3-4蓄电池智能网关 | 华塑 | CM-020-P | 2021-04-01
云下科技 | 中国 | 广东 | 广州汇云 | 汇云1栋 | 3楼 | SBR0305 | 弱电系统 | 动力环境监控系统 | 蓄电池智能网关 | BIG-1 | 3BKA3-5第一组蓄电池智能网关 | 华塑 | CM-020-P | 2021-04-01
云下科技 | 中国 | 广东 | 广州汇云 | 汇云1栋 | 3楼 | SBR0305 | 弱电系统 | 动力环境监控系统 | 蓄电池智能网关 | BIG-2 | 3BKA3-5第二组蓄电池智能网关 | 华塑 | CM-020-P | 2021-04-01
云下科技 | 中国 | 广东 | 广州汇云 | 汇云1栋 | 3楼 | SBR0305 | 弱电系统 | 动力环境监控系统 | 蓄电池智能网关 | BIG-3 | 3BKA3-5第三组蓄电池智能网关 | 华塑 | CM-020-P | 2021-04-01
云下科技 | 中国 | 广东 | 广州汇云 | 汇云1栋 | 3楼 | SPR0303 | 弱电系统 | 动力环境监控系统 | 蓄电池智能网关 | BIG-1 | 3BKKT-D3蓄电池智能网关 | 共济 | XBM-G2100 | 2020-01-01
云下科技 | 中国 | 广东 | 广州汇云 | 汇云1栋 | 4楼 | SBR0401 | 弱电系统 | 动力环境监控系统 | 蓄电池智能网关 | BIG-1 | 4BKA1-1蓄电池智能网关 | 华塑 | CM-020-P | 2021-04-01
云下科技 | 中国 | 广东 | 广州汇云 | 汇云1栋 | 4楼 | SBR0401 | 弱电系统 | 动力环境监控系统 | 蓄电池智能网关 | BIG-2 | 4BKA1-2蓄电池智能网关 | 华塑 | CM-020-P | 2021-04-01
云下科技 | 中国 | 广东 | 广州汇云 | 汇云1栋 | 4楼 | SBR0401 | 弱电系统 | 动力环境监控系统 | 蓄电池智能网关 | BIG-3 | 4BKA1-3蓄电池智能网关 | 华塑 | CM-020-P | 2021-04-01
云下科技 | 中国 | 广东 | 广州汇云 | 汇云1栋 | 4楼 | SBR0401 | 弱电系统 | 动力环境监控系统 | 蓄电池智能网关 | BIG-4 | 4BKA1-4蓄电池智能网关 | 华塑 | CM-020-P | 2021-04-01
云下科技 | 中国 | 广东 | 广州汇云 | 汇云1栋 | 4楼 | SBR0401 | 弱电系统 | 动力环境监控系统 | 蓄电池智能网关 | BIG-5 | 4BKA1-5蓄电池智能网关 | 华塑 | CM-020-P | 2021-04-01
云下科技 | 中国 | 广东 | 广州汇云 | 汇云1栋 | 4楼 | SBR0401 | 弱电系统 | 动力环境监控系统 | 蓄电池智能网关 | BIG-6 | 4BKA2-1蓄电池智能网关 | 华塑 | CM-020-P | 2021-04-01
云下科技 | 中国 | 广东 | 广州汇云 | 汇云1栋 | 4楼 | SBR0401 | 弱电系统 | 动力环境监控系统 | 蓄电池智能网关 | BIG-7 | 4BKA2-2蓄电池智能网关 | 华塑 | CM-020-P | 2021-04-01
云下科技 | 中国 | 广东 | 广州汇云 | 汇云1栋 | 4楼 | SBR0401 | 弱电系统 | 动力环境监控系统 | 蓄电池智能网关 | BIG-8 | 4BKA2-3蓄电池智能网关 | 华塑 | CM-020-P | 2021-04-01
云下科技 | 中国 | 广东 | 广州汇云 | 汇云1栋 | 4楼 | SBR0401 | 弱电系统 | 动力环境监控系统 | 蓄电池智能网关 | BIG-9 | 4BKA2-4蓄电池智能网关 | 华塑 | CM-020-P | 2021-04-01
云下科技 | 中国 | 广东 | 广州汇云 | 汇云1栋 | 4楼 | SBR0401 | 弱电系统 | 动力环境监控系统 | 蓄电池智能网关 | BIG-10 | 4BKA2-5蓄电池智能网关 | 华塑 | CM-020-P | 2021-04-01
云下科技 | 中国 | 广东 | 广州汇云 | 汇云1栋 | 4楼 | SBR0401 | 弱电系统 | 动力环境监控系统 | 蓄电池智能网关 | BIG-11 | 4BKA3-1蓄电池智能网关 | 华塑 | CM-020-P | 2021-04-01
云下科技 | 中国 | 广东 | 广州汇云 | 汇云1栋 | 4楼 | SBR0401 | 弱电系统 | 动力环境监控系统 | 蓄电池智能网关 | BIG-12 | 4BKA3-2蓄电池智能网关 | 华塑 | CM-020-P | 2021-04-01
云下科技 | 中国 | 广东 | 广州汇云 | 汇云1栋 | 4楼 | SBR0401 | 弱电系统 | 动力环境监控系统 | 蓄电池智能网关 | BIG-13 | 4BKA3-3蓄电池智能网关 | 华塑 | CM-020-P | 2021-04-01
云下科技 | 中国 | 广东 | 广州汇云 | 汇云1栋 | 4楼 | SBR0402 | 弱电系统 | 动力环境监控系统 | 蓄电池智能网关 | BIG-1 | 4BKB1-1蓄电池智能网关 | 华塑 | CM-020-P | 2021-04-01
云下科技 | 中国 | 广东 | 广州汇云 | 汇云1栋 | 4楼 | SBR0402 | 弱电系统 | 动力环境监控系统 | 蓄电池智能网关 | BIG-2 | 4BKB1-2蓄电池智能网关 | 华塑 | CM-020-P | 2021-04-01
云下科技 | 中国 | 广东 | 广州汇云 | 汇云1栋 | 4楼 | SBR0402 | 弱电系统 | 动力环境监控系统 | 蓄电池智能网关 | BIG-3 | 4BKB1-3蓄电池智能网关 | 华塑 | CM-020-P | 2021-04-01
云下科技 | 中国 | 广东 | 广州汇云 | 汇云1栋 | 4楼 | SBR0402 | 弱电系统 | 动力环境监控系统 | 蓄电池智能网关 | BIG-4 | 4BKB1-4蓄电池智能网关 | 华塑 | CM-020-P | 2021-04-01
云下科技 | 中国 | 广东 | 广州汇云 | 汇云1栋 | 4楼 | SBR0402 | 弱电系统 | 动力环境监控系统 | 蓄电池智能网关 | BIG-5 | 4BKB1-5蓄电池智能网关 | 华塑 | CM-020-P | 2021-04-01
云下科技 | 中国 | 广东 | 广州汇云 | 汇云1栋 | 4楼 | SBR0402 | 弱电系统 | 动力环境监控系统 | 蓄电池智能网关 | BIG-6 | 4BKB2-1蓄电池智能网关 | 华塑 | CM-020-P | 2021-04-01
云下科技 | 中国 | 广东 | 广州汇云 | 汇云1栋 | 4楼 | SBR0402 | 弱电系统 | 动力环境监控系统 | 蓄电池智能网关 | BIG-7 | 4BKB2-2蓄电池智能网关 | 华塑 | CM-020-P | 2021-04-01
云下科技 | 中国 | 广东 | 广州汇云 | 汇云1栋 | 4楼 | SBR0402 | 弱电系统 | 动力环境监控系统 | 蓄电池智能网关 | BIG-8 | 4BKB2-3蓄电池智能网关 | 华塑 | CM-020-P | 2021-04-01
云下科技 | 中国 | 广东 | 广州汇云 | 汇云1栋 | 4楼 | SBR0402 | 弱电系统 | 动力环境监控系统 | 蓄电池智能网关 | BIG-9 | 4BKB2-4蓄电池智能网关 | 华塑 | CM-020-P | 2021-04-01
云下科技 | 中国 | 广东 | 广州汇云 | 汇云1栋 | 4楼 | SBR0402 | 弱电系统 | 动力环境监控系统 | 蓄电池智能网关 | BIG-10 | 4BKB2-5蓄电池智能网关 | 华塑 | CM-020-P | 2021-04-01
云下科技 | 中国 | 广东 | 广州汇云 | 汇云1栋 | 4楼 | SBR0402 | 弱电系统 | 动力环境监控系统 | 蓄电池智能网关 | BIG-11 | 4BKB3-1蓄电池智能网关 | 华塑 | CM-020-P | 2021-04-01
云下科技 | 中国 | 广东 | 广州汇云 | 汇云1栋 | 4楼 | SBR0402 | 弱电系统 | 动力环境监控系统 | 蓄电池智能网关 | BIG-12 | 4BKB3-2蓄电池智能网关 | 华塑 | CM-020-P | 2021-04-01
云下科技 | 中国 | 广东 | 广州汇云 | 汇云1栋 | 4楼 | SBR0403 | 弱电系统 | 动力环境监控系统 | 蓄电池智能网关 | BIG-1 | 4BKB3-3第一/二组蓄电池智能网关 | 华塑 | CM-020-P | 2021-04-01
云下科技 | 中国 | 广东 | 广州汇云 | 汇云1栋 | 4楼 | SBR0403 | 弱电系统 | 动力环境监控系统 | 蓄电池智能网关 | BIG-2 | 4BKB3-3第三组/4BKKT-D5第一组蓄电池智能网关 | 华塑 | CM-020-P | 2021-04-01
云下科技 | 中国 | 广东 | 广州汇云 | 汇云1栋 | 4楼 | SBR0403 | 弱电系统 | 动力环境监控系统 | 蓄电池智能网关 | BIG-3 | 4BKKT-D5第二/三组蓄电池智能网关 | 华塑 | CM-020-P | 2021-04-01
云下科技 | 中国 | 广东 | 广州汇云 | 汇云1栋 | 5楼 | SBR0501 | 弱电系统 | 动力环境监控系统 | 蓄电池智能网关 | BIG-1 | 5BKA1-1蓄电池智能网关 | 华塑 | CM-020-P | 2021-04-01
云下科技 | 中国 | 广东 | 广州汇云 | 汇云1栋 | 5楼 | SBR0501 | 弱电系统 | 动力环境监控系统 | 蓄电池智能网关 | BIG-2 | 5BKA1-2蓄电池智能网关 | 华塑 | CM-020-P | 2021-04-01
云下科技 | 中国 | 广东 | 广州汇云 | 汇云1栋 | 5楼 | SBR0502 | 弱电系统 | 动力环境监控系统 | 蓄电池智能网关 | BIG-1 | 5BKB1-1蓄电池智能网关 | 华塑 | CM-020-P | 2021-04-01
云下科技 | 中国 | 广东 | 广州汇云 | 汇云1栋 | 5楼 | SBR0502 | 弱电系统 | 动力环境监控系统 | 蓄电池智能网关 | BIG-2 | 5BKB1-2蓄电池智能网关 | 华塑 | CM-020-P | 2021-04-01
云下科技 | 中国 | 广东 | 广州汇云 | 汇云1栋 | 4楼 | SBR0404 | 弱电系统 | 动力环境监控系统 | 蓄电池智能网关 | BIG-1 | 48V电池间1/1#直流系统第一组蓄电池智能网关 | 共济 | XBM-G2100 | 2020-01-01
云下科技 | 中国 | 广东 | 广州汇云 | 汇云1栋 | 4楼 | SBR0404 | 弱电系统 | 动力环境监控系统 | 蓄电池智能网关 | BIG-2 | 48V电池间1/1#直流系统第二组蓄电池智能网关 | 共济 | XBM-G2100 | 2020-01-01
云下科技 | 中国 | 广东 | 广州汇云 | 汇云1栋 | 4楼 | SBR0405 | 弱电系统 | 动力环境监控系统 | 蓄电池智能网关 | BIG-1 | 48V电池间2/1#直流系统第一组蓄电池智能网关 | 共济 | XBM-G2100 | 2020-01-01
云下科技 | 中国 | 广东 | 广州汇云 | 汇云1栋 | 4楼 | SBR0405 | 弱电系统 | 动力环境监控系统 | 蓄电池智能网关 | BIG-2 | 48V电池间2/1#直流系统第二组蓄电池智能网关 | 共济 | XBM-G2100 | 2020-01-01
云下科技 | 中国 | 广东 | 广州汇云 | 汇云1栋 | 1楼 | ALR0101 | 弱电系统 | 动力环境监控系统 | 蓄电池智能网关 | BIG-1 | ECC-UPS蓄电池智能网关 | 共济 | XBM-G2100 | 2020-01-01
云下科技 | 中国 | 广东 | 广州汇云 | 汇云1栋 | 1楼 | SRD0101 | 弱电系统 | 动力环境监控系统 | 蓄电池智能网关 | BIG-1 | 冷机控制屏UPS蓄电池智能网关 | 共济 | XBM-G2100 | 2020-01-01
云下科技 | 中国 | 广东 | 广州汇云 | 汇云1栋 | 1楼 | SRD0101 | 弱电系统 | 动力环境监控系统 | 蓄电池智能网关 | BIG-2 | 阀门UPS蓄电池智能网关 | 共济 | XBM-G2100 | 2020-01-01
云下科技 | 中国 | 广东 | 广州汇云 | 汇云1栋 | 1楼 | SRD0101 | 弱电系统 | 动力环境监控系统 | 蓄电池智能网关 | BIG-3 | 1#二次冷冻泵蓄电池智能网关 | 共济 | XBM-G2100 | 2020-01-01
云下科技 | 中国 | 广东 | 广州汇云 | 汇云1栋 | 1楼 | SRD0101 | 弱电系统 | 动力环境监控系统 | 蓄电池智能网关 | BIG-4 | 2#二次冷冻泵蓄电池智能网关 | 共济 | XBM-G2100 | 2020-01-01
云下科技 | 中国 | 广东 | 广州汇云 | 汇云1栋 | 1楼 | SRD0101 | 弱电系统 | 动力环境监控系统 | 蓄电池智能网关 | BIG-5 | 3#二次冷冻泵蓄电池智能网关 | 共济 | XBM-G2100 | 2020-01-01
云下科技 | 中国 | 广东 | 广州汇云 | 汇云1栋 | 1楼 | SRD0101 | 弱电系统 | 动力环境监控系统 | 蓄电池智能网关 | BIG-6 | 4#二次冷冻泵蓄电池智能网关 | 共济 | XBM-G2100 | 2020-01-01
云下科技 | 中国 | 广东 | 广州汇云 | 汇云1栋 | 1楼 | SRD0101 | 弱电系统 | 动力环境监控系统 | 蓄电池智能网关 | BIG-7 | 5#二次冷冻泵蓄电池智能网关 | 共济 | XBM-G2100 | 2020-01-01
云下科技 | 中国 | 广东 | 广州汇云 | 汇云1栋 | 1楼 | SRD0101 | 弱电系统 | 动力环境监控系统 | 蓄电池智能网关 | BIG-8 | 6#二次冷冻泵蓄电池智能网关 | 共济 | XBM-G2100 | 2020-01-01
云下科技 | 中国 | 广东 | 广州汇云 | 汇云1栋 | 1楼 | SRD0101 | 弱电系统 | 动力环境监控系统 | 蓄电池智能网关 | BIG-9 | 7#二次冷冻泵蓄电池智能网关 | 共济 | XBM-G2100 | 2020-01-01
云下科技 | 中国 | 广东 | 广州汇云 | 汇云1栋 | 1楼 | SRD0101 | 弱电系统 | 动力环境监控系统 | 蓄电池智能网关 | BIG-10 | 8#二次冷冻泵蓄电池智能网关 | 共济 | XBM-G2100 | 2020-01-01

## 现场采集设备FAU（动环）
公司名称 | 国家名称 | 省份名称 | 园区名称 | 栋数名称 | 楼层 | 房间编号 | 所属系统 | 所属子系统 | 设备类型名称 | 设备编号 | 设备名称 | 厂商 | 型号 | 投产日期
云下科技 | 中国 | 广东 | 广州汇云 | 汇云1栋 | 1楼 | ALB0102 | 弱电系统 | 动力环境监控系统 | 现场采集设备FAU | FAU-1 | 1F2#弱电间1#动环现场采集设备 | 共济 | FAU | 2020-01-01
云下科技 | 中国 | 广东 | 广州汇云 | 汇云1栋 | 1楼 | ALB0102 | 弱电系统 | 动力环境监控系统 | 现场采集设备FAU | FAU-2 | 1F2#弱电间2#动环现场采集设备 | 共济 | FAU | 2020-01-01
云下科技 | 中国 | 广东 | 广州汇云 | 汇云1栋 | 1楼 | ALB0102 | 弱电系统 | 动力环境监控系统 | 现场采集设备FAU | FAU-3 | 1F2#弱电间3#动环现场采集设备 | 共济 | FAU | 2020-01-01
云下科技 | 中国 | 广东 | 广州汇云 | 汇云1栋 | 1楼 | ALB0102 | 弱电系统 | 动力环境监控系统 | 现场采集设备FAU | FAU-4 | 1F2#弱电间4#动环现场采集设备 | 共济 | FAU | 2020-01-01
云下科技 | 中国 | 广东 | 广州汇云 | 汇云1栋 | 1楼 | ALB0102 | 弱电系统 | 动力环境监控系统 | 现场采集设备FAU | FAU-5 | 1F2#弱电间5#动环现场采集设备 | 共济 | FAU | 2020-01-01
云下科技 | 中国 | 广东 | 广州汇云 | 汇云1栋 | 1楼 | ALB0103 | 弱电系统 | 动力环境监控系统 | 现场采集设备FAU | FAU-1 | 1F3#弱电间1#动环现场采集设备 | 共济 | FAU | 2020-01-01
云下科技 | 中国 | 广东 | 广州汇云 | 汇云1栋 | 1楼 | ALB0103 | 弱电系统 | 动力环境监控系统 | 现场采集设备FAU | FAU-2 | 1F3#弱电间2#动环现场采集设备 | 共济 | FAU | 2020-01-01
云下科技 | 中国 | 广东 | 广州汇云 | 汇云1栋 | 1楼 | ALB0103 | 弱电系统 | 动力环境监控系统 | 现场采集设备FAU | FAU-3 | 1F3#弱电间3#动环现场采集设备 | 共济 | FAU | 2020-01-01
云下科技 | 中国 | 广东 | 广州汇云 | 汇云1栋 | 1楼 | ALB0103 | 弱电系统 | 动力环境监控系统 | 现场采集设备FAU | FAU-4 | 1F3#弱电间4#动环现场采集设备 | 共济 | FAU | 2020-01-01
云下科技 | 中国 | 广东 | 广州汇云 | 汇云1栋 | 1楼 | ALB0103 | 弱电系统 | 动力环境监控系统 | 现场采集设备FAU | FAU-5 | 1F3#弱电间5#动环现场采集设备 | 共济 | FAU | 2020-01-01
云下科技 | 中国 | 广东 | 广州汇云 | 汇云1栋 | 1楼 | ALB0103 | 弱电系统 | 动力环境监控系统 | 现场采集设备FAU | FAU-6 | 1F3#弱电间6#动环现场采集设备 | 共济 | FAU | 2020-01-01
云下科技 | 中国 | 广东 | 广州汇云 | 汇云1栋 | 1楼 | ALB0103 | 弱电系统 | 动力环境监控系统 | 现场采集设备FAU | FAU-7 | 1F3#弱电间7#动环现场采集设备 | 共济 | FAU | 2020-01-01
云下科技 | 中国 | 广东 | 广州汇云 | 汇云1栋 | 1楼 | ALB0103 | 弱电系统 | 动力环境监控系统 | 现场采集设备FAU | FAU-8 | 1F3#弱电间8#动环现场采集设备 | 共济 | FAU | 2020-01-01
云下科技 | 中国 | 广东 | 广州汇云 | 汇云1栋 | 1楼 | ALB0103 | 弱电系统 | 动力环境监控系统 | 现场采集设备FAU | FAU-9 | 1F3#弱电间9#动环现场采集设备 | 共济 | FAU | 2020-01-01
云下科技 | 中国 | 广东 | 广州汇云 | 汇云1栋 | 1楼 | ALB0103 | 弱电系统 | 动力环境监控系统 | 现场采集设备FAU | FAU-10 | 1F3#弱电间10#动环现场采集设备 | 共济 | FAU | 2020-01-01
云下科技 | 中国 | 广东 | 广州汇云 | 汇云1栋 | 1楼 | ALB0103 | 弱电系统 | 动力环境监控系统 | 现场采集设备FAU | FAU-11 | 1F3#弱电间11#动环现场采集设备 | 共济 | FAU | 2020-01-01
云下科技 | 中国 | 广东 | 广州汇云 | 汇云1栋 | 1楼 | SCR0101 | 弱电系统 | 动力环境监控系统 | 现场采集设备FAU | FAU-1 | 制冷站控制室1#动环现场采集设备 | 共济 | FAU | 2020-01-01
云下科技 | 中国 | 广东 | 广州汇云 | 汇云1栋 | 1楼 | SCR0101 | 弱电系统 | 动力环境监控系统 | 现场采集设备FAU | FAU-2 | 制冷站控制室2#动环现场采集设备 | 共济 | FAU | 2020-01-01
云下科技 | 中国 | 广东 | 广州汇云 | 汇云1栋 | 2楼 | ALB0202 | 弱电系统 | 动力环境监控系统 | 现场采集设备FAU | FAU-1 | 2F2#弱电间1#动环现场采集设备 | 共济 | FAU | 2020-01-01
云下科技 | 中国 | 广东 | 广州汇云 | 汇云1栋 | 2楼 | ALB0202 | 弱电系统 | 动力环境监控系统 | 现场采集设备FAU | FAU-2 | 2F2#弱电间2#动环现场采集设备 | 共济 | FAU | 2020-01-01
云下科技 | 中国 | 广东 | 广州汇云 | 汇云1栋 | 2楼 | ALB0202 | 弱电系统 | 动力环境监控系统 | 现场采集设备FAU | FAU-3 | 2F2#弱电间3#动环现场采集设备 | 共济 | FAU | 2021-04-01
云下科技 | 中国 | 广东 | 广州汇云 | 汇云1栋 | 2楼 | ALB0203 | 弱电系统 | 动力环境监控系统 | 现场采集设备FAU | FAU-1 | 2F3#弱电间1#动环现场采集设备 | 共济 | FAU | 2020-01-01
云下科技 | 中国 | 广东 | 广州汇云 | 汇云1栋 | 2楼 | ALB0203 | 弱电系统 | 动力环境监控系统 | 现场采集设备FAU | FAU-2 | 2F3#弱电间2#动环现场采集设备 | 共济 | FAU | 2020-01-01
云下科技 | 中国 | 广东 | 广州汇云 | 汇云1栋 | 2楼 | ALB0203 | 弱电系统 | 动力环境监控系统 | 现场采集设备FAU | FAU-3 | 2F3#弱电间3#动环现场采集设备 | 共济 | FAU | 2020-01-01
云下科技 | 中国 | 广东 | 广州汇云 | 汇云1栋 | 2楼 | ALB0203 | 弱电系统 | 动力环境监控系统 | 现场采集设备FAU | FAU-4 | 2F3#弱电间4#动环现场采集设备 | 共济 | FAU | 2020-01-01
云下科技 | 中国 | 广东 | 广州汇云 | 汇云1栋 | 2楼 | ALB0203 | 弱电系统 | 动力环境监控系统 | 现场采集设备FAU | FAU-5 | 2F3#弱电间5#动环现场采集设备 | 共济 | FAU | 2020-01-01
云下科技 | 中国 | 广东 | 广州汇云 | 汇云1栋 | 2楼 | ALB0203 | 弱电系统 | 动力环境监控系统 | 现场采集设备FAU | FAU-6 | 2F3#弱电间6#动环现场采集设备 | 共济 | FAU | 2021-04-01
云下科技 | 中国 | 广东 | 广州汇云 | 汇云1栋 | 2楼 | ALB0203 | 弱电系统 | 动力环境监控系统 | 现场采集设备FAU | FAU-7 | 2F3#弱电间7#动环现场采集设备 | 共济 | FAU | 2021-04-01
云下科技 | 中国 | 广东 | 广州汇云 | 汇云1栋 | 2楼 | ALB0203 | 弱电系统 | 动力环境监控系统 | 现场采集设备FAU | FAU-8 | 2F3#弱电间8#动环现场采集设备 | 共济 | FAU | 2021-04-01
云下科技 | 中国 | 广东 | 广州汇云 | 汇云1栋 | 2楼 | ALB0203 | 弱电系统 | 动力环境监控系统 | 现场采集设备FAU | FAU-9 | 2F3#弱电间9#动环现场采集设备 | 共济 | FAU | 2021-04-01
云下科技 | 中国 | 广东 | 广州汇云 | 汇云1栋 | 2楼 | ALB0204 | 弱电系统 | 动力环境监控系统 | 现场采集设备FAU | FAU-1 | 2F4#弱电间1#动环现场采集设备 | 共济 | FAU | 2020-01-01
云下科技 | 中国 | 广东 | 广州汇云 | 汇云1栋 | 2楼 | ALB0204 | 弱电系统 | 动力环境监控系统 | 现场采集设备FAU | FAU-2 | 2F4#弱电间2#动环现场采集设备 | 共济 | FAU | 2020-01-01
云下科技 | 中国 | 广东 | 广州汇云 | 汇云1栋 | 2楼 | ALB0204 | 弱电系统 | 动力环境监控系统 | 现场采集设备FAU | FAU-3 | 2F4#弱电间3#动环现场采集设备 | 共济 | FAU | 2020-01-01
云下科技 | 中国 | 广东 | 广州汇云 | 汇云1栋 | 2楼 | ALB0204 | 弱电系统 | 动力环境监控系统 | 现场采集设备FAU | FAU-4 | 2F4#弱电间4#动环现场采集设备 | 共济 | FAU | 2021-04-01
云下科技 | 中国 | 广东 | 广州汇云 | 汇云1栋 | 3楼 | ALB0302 | 弱电系统 | 动力环境监控系统 | 现场采集设备FAU | FAU-1 | 3F2#弱电间1#动环现场采集设备 | 共济 | FAU | 2020-01-01
云下科技 | 中国 | 广东 | 广州汇云 | 汇云1栋 | 3楼 | ALB0302 | 弱电系统 | 动力环境监控系统 | 现场采集设备FAU | FAU-2 | 3F2#弱电间2#动环现场采集设备 | 共济 | FAU | 2020-01-01
云下科技 | 中国 | 广东 | 广州汇云 | 汇云1栋 | 3楼 | ALB0302 | 弱电系统 | 动力环境监控系统 | 现场采集设备FAU | FAU-3 | 3F2#弱电间3#动环现场采集设备 | 共济 | FAU | 2021-04-01
云下科技 | 中国 | 广东 | 广州汇云 | 汇云1栋 | 3楼 | ALB0302 | 弱电系统 | 动力环境监控系统 | 现场采集设备FAU | FAU-4 | 3F2#弱电间4#动环现场采集设备 | 共济 | FAU | 2021-04-01
云下科技 | 中国 | 广东 | 广州汇云 | 汇云1栋 | 3楼 | ALB0303 | 弱电系统 | 动力环境监控系统 | 现场采集设备FAU | FAU-1 | 3F3#弱电间1#动环现场采集设备 | 共济 | FAU | 2020-01-01
云下科技 | 中国 | 广东 | 广州汇云 | 汇云1栋 | 3楼 | ALB0303 | 弱电系统 | 动力环境监控系统 | 现场采集设备FAU | FAU-2 | 3F3#弱电间2#动环现场采集设备 | 共济 | FAU | 2020-01-01
云下科技 | 中国 | 广东 | 广州汇云 | 汇云1栋 | 3楼 | ALB0303 | 弱电系统 | 动力环境监控系统 | 现场采集设备FAU | FAU-3 | 3F3#弱电间3#动环现场采集设备 | 共济 | FAU | 2020-01-01
云下科技 | 中国 | 广东 | 广州汇云 | 汇云1栋 | 3楼 | ALB0303 | 弱电系统 | 动力环境监控系统 | 现场采集设备FAU | FAU-4 | 3F3#弱电间4#动环现场采集设备 | 共济 | FAU | 2021-04-01
云下科技 | 中国 | 广东 | 广州汇云 | 汇云1栋 | 3楼 | ALB0303 | 弱电系统 | 动力环境监控系统 | 现场采集设备FAU | FAU-5 | 3F3#弱电间5#动环现场采集设备 | 共济 | FAU | 2021-04-01
云下科技 | 中国 | 广东 | 广州汇云 | 汇云1栋 | 3楼 | ALB0303 | 弱电系统 | 动力环境监控系统 | 现场采集设备FAU | FAU-6 | 3F3#弱电间6#动环现场采集设备 | 共济 | FAU | 2021-04-01
云下科技 | 中国 | 广东 | 广州汇云 | 汇云1栋 | 3楼 | ALB0303 | 弱电系统 | 动力环境监控系统 | 现场采集设备FAU | FAU-7 | 3F3#弱电间7#动环现场采集设备 | 共济 | FAU | 2021-04-01
云下科技 | 中国 | 广东 | 广州汇云 | 汇云1栋 | 3楼 | ALB0303 | 弱电系统 | 动力环境监控系统 | 现场采集设备FAU | FAU-8 | 3F3#弱电间8#动环现场采集设备 | 共济 | FAU | 2021-04-01
云下科技 | 中国 | 广东 | 广州汇云 | 汇云1栋 | 3楼 | ALB0303 | 弱电系统 | 动力环境监控系统 | 现场采集设备FAU | FAU-9 | 3F3#弱电间9#动环现场采集设备 | 共济 | FAU | 2021-04-01
云下科技 | 中国 | 广东 | 广州汇云 | 汇云1栋 | 3楼 | ALB0303 | 弱电系统 | 动力环境监控系统 | 现场采集设备FAU | FAU-10 | 3F3#弱电间10#动环现场采集设备 | 共济 | FAU | 2021-04-01
云下科技 | 中国 | 广东 | 广州汇云 | 汇云1栋 | 3楼 | ALB0304 | 弱电系统 | 动力环境监控系统 | 现场采集设备FAU | FAU-1 | 3F4#弱电间1#动环现场采集设备 | 共济 | FAU | 2020-01-01
云下科技 | 中国 | 广东 | 广州汇云 | 汇云1栋 | 3楼 | ALB0304 | 弱电系统 | 动力环境监控系统 | 现场采集设备FAU | FAU-2 | 3F4#弱电间2#动环现场采集设备 | 共济 | FAU | 2021-04-01
云下科技 | 中国 | 广东 | 广州汇云 | 汇云1栋 | 3楼 | ALB0304 | 弱电系统 | 动力环境监控系统 | 现场采集设备FAU | FAU-3 | 3F4#弱电间3#动环现场采集设备 | 共济 | FAU | 2021-04-01
云下科技 | 中国 | 广东 | 广州汇云 | 汇云1栋 | 3楼 | ALB0304 | 弱电系统 | 动力环境监控系统 | 现场采集设备FAU | FAU-4 | 3F4#弱电间4#动环现场采集设备 | 共济 | FAU | 2021-04-01
云下科技 | 中国 | 广东 | 广州汇云 | 汇云1栋 | 3楼 | ALB0304 | 弱电系统 | 动力环境监控系统 | 现场采集设备FAU | FAU-5 | 3F4#弱电间5#动环现场采集设备 | 共济 | FAU | 2021-04-01
云下科技 | 中国 | 广东 | 广州汇云 | 汇云1栋 | 4楼 | ALB0402 | 弱电系统 | 动力环境监控系统 | 现场采集设备FAU | FAU-1 | 4F2#弱电间1#动环现场采集设备 | 共济 | FAU | 2021-04-01
云下科技 | 中国 | 广东 | 广州汇云 | 汇云1栋 | 4楼 | ALB0402 | 弱电系统 | 动力环境监控系统 | 现场采集设备FAU | FAU-2 | 4F2#弱电间2#动环现场采集设备 | 共济 | FAU | 2021-04-01
云下科技 | 中国 | 广东 | 广州汇云 | 汇云1栋 | 4楼 | ALB0402 | 弱电系统 | 动力环境监控系统 | 现场采集设备FAU | FAU-3 | 4F2#弱电间3#动环现场采集设备 | 共济 | FAU | 2021-04-01
云下科技 | 中国 | 广东 | 广州汇云 | 汇云1栋 | 4楼 | ALB0402 | 弱电系统 | 动力环境监控系统 | 现场采集设备FAU | FAU-4 | 4F2#弱电间4#动环现场采集设备 | 共济 | FAU | 2021-04-01
云下科技 | 中国 | 广东 | 广州汇云 | 汇云1栋 | 4楼 | ALB0402 | 弱电系统 | 动力环境监控系统 | 现场采集设备FAU | FAU-5 | 4F2#弱电间5#动环现场采集设备 | 共济 | FAU | 2021-04-01
云下科技 | 中国 | 广东 | 广州汇云 | 汇云1栋 | 4楼 | ALB0402 | 弱电系统 | 动力环境监控系统 | 现场采集设备FAU | FAU-6 | 4F2#弱电间6#动环现场采集设备 | 共济 | FAU | 2021-04-01
云下科技 | 中国 | 广东 | 广州汇云 | 汇云1栋 | 4楼 | ALB0402 | 弱电系统 | 动力环境监控系统 | 现场采集设备FAU | FAU-7 | 4F2#弱电间7#动环现场采集设备 | 共济 | FAU | 2020-01-01
云下科技 | 中国 | 广东 | 广州汇云 | 汇云1栋 | 4楼 | ALB0403 | 弱电系统 | 动力环境监控系统 | 现场采集设备FAU | FAU-1 | 4F3#弱电间1#动环现场采集设备 | 共济 | FAU | 2020-01-01
云下科技 | 中国 | 广东 | 广州汇云 | 汇云1栋 | 4楼 | ALB0403 | 弱电系统 | 动力环境监控系统 | 现场采集设备FAU | FAU-2 | 4F3#弱电间2#动环现场采集设备 | 共济 | FAU | 2020-01-01
云下科技 | 中国 | 广东 | 广州汇云 | 汇云1栋 | 4楼 | ALB0403 | 弱电系统 | 动力环境监控系统 | 现场采集设备FAU | FAU-3 | 4F3#弱电间3#动环现场采集设备 | 共济 | FAU | 2021-04-01
云下科技 | 中国 | 广东 | 广州汇云 | 汇云1栋 | 4楼 | ALB0403 | 弱电系统 | 动力环境监控系统 | 现场采集设备FAU | FAU-4 | 4F3#弱电间4#动环现场采集设备 | 共济 | FAU | 2021-04-01
云下科技 | 中国 | 广东 | 广州汇云 | 汇云1栋 | 4楼 | ALB0403 | 弱电系统 | 动力环境监控系统 | 现场采集设备FAU | FAU-5 | 4F3#弱电间5#动环现场采集设备 | 共济 | FAU | 2021-04-01
云下科技 | 中国 | 广东 | 广州汇云 | 汇云1栋 | 4楼 | ALB0403 | 弱电系统 | 动力环境监控系统 | 现场采集设备FAU | FAU-6 | 4F3#弱电间6#动环现场采集设备 | 共济 | FAU | 2021-04-01
云下科技 | 中国 | 广东 | 广州汇云 | 汇云1栋 | 4楼 | ALB0403 | 弱电系统 | 动力环境监控系统 | 现场采集设备FAU | FAU-7 | 4F3#弱电间7#动环现场采集设备 | 共济 | FAU | 2021-04-01
云下科技 | 中国 | 广东 | 广州汇云 | 汇云1栋 | 4楼 | ALB0404 | 弱电系统 | 动力环境监控系统 | 现场采集设备FAU | FAU-1 | 4F4#弱电间1#动环现场采集设备 | 共济 | FAU | 2021-04-01
云下科技 | 中国 | 广东 | 广州汇云 | 汇云1栋 | 4楼 | ALB0404 | 弱电系统 | 动力环境监控系统 | 现场采集设备FAU | FAU-2 | 4F4#弱电间2#动环现场采集设备 | 共济 | FAU | 2021-04-01
云下科技 | 中国 | 广东 | 广州汇云 | 汇云1栋 | 4楼 | ALB0404 | 弱电系统 | 动力环境监控系统 | 现场采集设备FAU | FAU-3 | 4F4#弱电间3#动环现场采集设备 | 共济 | FAU | 2021-04-01
云下科技 | 中国 | 广东 | 广州汇云 | 汇云1栋 | 4楼 | ALB0404 | 弱电系统 | 动力环境监控系统 | 现场采集设备FAU | FAU-4 | 4F4#弱电间4#动环现场采集设备 | 共济 | FAU | 2021-04-01
云下科技 | 中国 | 广东 | 广州汇云 | 汇云1栋 | 5楼 | ALB0501 | 弱电系统 | 动力环境监控系统 | 现场采集设备FAU | FAU-1 | 5F1#弱电间1#动环现场采集设备 | 共济 | FAU | 2021-04-01
云下科技 | 中国 | 广东 | 广州汇云 | 汇云1栋 | 5楼 | ALB0501 | 弱电系统 | 动力环境监控系统 | 现场采集设备FAU | FAU-2 | 5F1#弱电间2#动环现场采集设备 | 共济 | FAU | 2021-04-01
云下科技 | 中国 | 广东 | 广州汇云 | 汇云1栋 | 5楼 | ALB0501 | 弱电系统 | 动力环境监控系统 | 现场采集设备FAU | FAU-3 | 5F1#弱电间3#动环现场采集设备 | 共济 | FAU | 2021-04-01

## 工作站（电力系统）
公司名称 | 国家名称 | 省份名称 | 园区名称 | 栋数名称 | 楼层 | 房间编号 | 所属系统 | 所属子系统 | 设备类型名称 | 设备编号 | 设备名称 | 厂商 | 型号 | 投产日期
云下科技 | 中国 | 广东 | 广州汇云 | 汇云1栋 | 1楼 | ECC0101 | 弱电系统 | 电力系统 | 工作站 | WS-1 | 电力监控系统工作站(主) | 联想 | M4000e | 2021-04-01

## 管理机（电力系统）
公司名称 | 国家名称 | 省份名称 | 园区名称 | 栋数名称 | 楼层 | 房间编号 | 所属系统 | 所属子系统 | 设备类型名称 | 设备编号 | 设备名称 | 厂商 | 型号 | 投产日期
云下科技 | 中国 | 广东 | 广州汇云 | 汇云1栋 | 1楼 | SHV0102 | 弱电系统 | 电力系统 | 管理机 | SPR-1 | 2#高压室1#管理机 | 威泰讯 | CSE-36 | 2021-04-01
云下科技 | 中国 | 广东 | 广州汇云 | 汇云1栋 | 1楼 | SHV0104 | 弱电系统 | 电力系统 | 管理机 | SPR-1 | 4#高压室1#管理机 | 威泰讯 | CSE-36 | 2021-04-01
云下科技 | 中国 | 广东 | 广州汇云 | 汇云1栋 | 1楼 | SHV0104 | 弱电系统 | 电力系统 | 管理机 | SPR-2 | 4#高压室2#管理机 | 威泰讯 | CSE-36 | 2021-04-01

## 弱电设备电源箱（电力系统）
公司名称 | 国家名称 | 省份名称 | 园区名称 | 栋数名称 | 楼层 | 房间编号 | 所属系统 | 所属子系统 | 设备类型名称 | 设备编号 | 设备名称 | 厂商 | 型号 | 投产日期
云下科技 | 中国 | 广东 | 广州汇云 | 汇云1栋 | 1楼 | SHV0102 | 弱电系统 | 电力系统 | 弱电设备电源箱 | AR-1 | 2#高压室1#弱电柜 | 威泰迅 | / | 2020-01-01
云下科技 | 中国 | 广东 | 广州汇云 | 汇云1栋 | 1楼 | SHV0104 | 弱电系统 | 电力系统 | 弱电设备电源箱 | AR-1 | 4#高压室1#弱电柜 | 威泰迅 | / | 2020-01-01

## 服务器（BA）
公司名称 | 国家名称 | 省份名称 | 园区名称 | 栋数名称 | 楼层 | 房间编号 | 所属系统 | 所属子系统 | 设备类型名称 | 设备编号 | 设备名称 | 厂商 | 型号 | 投产日期 | SM码
云下科技 | 中国 | 广东 | 广州汇云 | 汇云1栋 | 1楼 | ALR0101 | 弱电系统 | 楼宇设备自控系统（BA系统） | 服务器 | SE-1 | BA系统服务器(主) | 戴尔 | PowerEdgeR230 | 2020-01-01 | 12FD0W2
云下科技 | 中国 | 广东 | 广州汇云 | 汇云1栋 | 1楼 | ALR0101 | 弱电系统 | 楼宇设备自控系统（BA系统） | 服务器 | SE-2 | BA系统服务器(备) | 戴尔 | PowerEdgeR230 | 2020-01-01 | 12GG0W2

## 工作站（BA）
公司名称 | 国家名称 | 省份名称 | 园区名称 | 栋数名称 | 楼层 | 房间编号 | 所属系统 | 所属子系统 | 设备类型名称 | 设备编号 | 设备名称 | 厂商 | 型号 | 投产日期
云下科技 | 中国 | 广东 | 广州汇云 | 汇云1栋 | 1楼 | ECC0101 | 弱电系统 | 楼宇设备自控系统（BA系统） | 工作站 | WS-1 | BA系统工作站(主) | 戴尔 | Precision T3620 | 2020-01-01
云下科技 | 中国 | 广东 | 广州汇云 | 汇云1栋 | 1楼 | ECC0101 | 弱电系统 | 楼宇设备自控系统（BA系统） | 工作站 | WS-2 | BA系统工作站(备) | 戴尔 | Precision T3621 | 2020-01-01

## 控制模块（BA）
公司名称 | 国家名称 | 省份名称 | 园区名称 | 栋数名称 | 楼层 | 房间编号 | 所属系统 | 所属子系统 | 设备类型名称 | 设备编号 | 设备名称 | 厂商 | 型号 | 投产日期
云下科技 | 中国 | 广东 | 广州汇云 | 汇云1栋 | 1楼 | SCR0101 | 弱电系统 | 楼宇设备自控系统（BA系统） | 控制模块 | CMOD-1 | 制冷站控制室DDC1控制箱1#控制模块 | 霍尼韦尔 | CP-IPC | 2020-01-01
云下科技 | 中国 | 广东 | 广州汇云 | 汇云1栋 | 1楼 | SCR0101 | 弱电系统 | 楼宇设备自控系统（BA系统） | 控制模块 | CMOD-2 | 制冷站控制室DDC1控制箱2#控制模块 | 霍尼韦尔 | CP-EXPIO | 2020-01-01
云下科技 | 中国 | 广东 | 广州汇云 | 汇云1栋 | 1楼 | SCR0101 | 弱电系统 | 楼宇设备自控系统（BA系统） | 控制模块 | CMOD-3 | 制冷站控制室DDC1控制箱3#控制模块 | 霍尼韦尔 | CP-EXPIO | 2020-01-01
云下科技 | 中国 | 广东 | 广州汇云 | 汇云1栋 | 1楼 | SCR0101 | 弱电系统 | 楼宇设备自控系统（BA系统） | 控制模块 | CMOD-4 | 制冷站控制室DDC1控制箱4#控制模块 | 霍尼韦尔 | CPO-DIO | 2020-01-01
云下科技 | 中国 | 广东 | 广州汇云 | 汇云1栋 | 1楼 | SCR0101 | 弱电系统 | 楼宇设备自控系统（BA系统） | 控制模块 | CMOD-5 | 制冷站控制室DDC2控制箱1#控制模块 | 霍尼韦尔 | CP-IPC | 2020-01-01
云下科技 | 中国 | 广东 | 广州汇云 | 汇云1栋 | 1楼 | SCR0101 | 弱电系统 | 楼宇设备自控系统（BA系统） | 控制模块 | CMOD-6 | 制冷站控制室DDC2控制箱2#控制模块 | 霍尼韦尔 | CP-EXPIO | 2020-01-01
云下科技 | 中国 | 广东 | 广州汇云 | 汇云1栋 | 1楼 | SCR0101 | 弱电系统 | 楼宇设备自控系统（BA系统） | 控制模块 | CMOD-7 | 制冷站控制室DDC2控制箱3#控制模块 | 霍尼韦尔 | CP-EXPIO | 2020-01-01
云下科技 | 中国 | 广东 | 广州汇云 | 汇云1栋 | 1楼 | SCR0101 | 弱电系统 | 楼宇设备自控系统（BA系统） | 控制模块 | CMOD-8 | 制冷站控制室DDC2控制箱4#控制模块 | 霍尼韦尔 | CPO-DIO | 2020-01-01
云下科技 | 中国 | 广东 | 广州汇云 | 汇云1栋 | 1楼 | SCR0101 | 弱电系统 | 楼宇设备自控系统（BA系统） | 控制模块 | CMOD-9 | 制冷站控制室DDC3控制箱1#控制模块 | 霍尼韦尔 | CP-IPC | 2020-01-01
云下科技 | 中国 | 广东 | 广州汇云 | 汇云1栋 | 1楼 | SCR0101 | 弱电系统 | 楼宇设备自控系统（BA系统） | 控制模块 | CMOD-10 | 制冷站控制室DDC3控制箱2#控制模块 | 霍尼韦尔 | CP-EXPIO | 2020-01-01
云下科技 | 中国 | 广东 | 广州汇云 | 汇云1栋 | 1楼 | SCR0101 | 弱电系统 | 楼宇设备自控系统（BA系统） | 控制模块 | CMOD-11 | 制冷站控制室DDC3控制箱3#控制模块 | 霍尼韦尔 | CP-EXPIO | 2020-01-01
云下科技 | 中国 | 广东 | 广州汇云 | 汇云1栋 | 1楼 | SCR0101 | 弱电系统 | 楼宇设备自控系统（BA系统） | 控制模块 | CMOD-12 | 制冷站控制室DDC3控制箱4#控制模块 | 霍尼韦尔 | CPO-DIO | 2020-01-01
云下科技 | 中国 | 广东 | 广州汇云 | 汇云1栋 | 1楼 | SCR0101 | 弱电系统 | 楼宇设备自控系统（BA系统） | 控制模块 | CMOD-13 | 制冷站控制室DDC4控制箱1#控制模块 | 霍尼韦尔 | CP-IPC | 2020-01-01
云下科技 | 中国 | 广东 | 广州汇云 | 汇云1栋 | 1楼 | SCR0101 | 弱电系统 | 楼宇设备自控系统（BA系统） | 控制模块 | CMOD-14 | 制冷站控制室DDC4控制箱2#控制模块 | 霍尼韦尔 | CP-EXPIO | 2020-01-01
云下科技 | 中国 | 广东 | 广州汇云 | 汇云1栋 | 1楼 | SCR0101 | 弱电系统 | 楼宇设备自控系统（BA系统） | 控制模块 | CMOD-15 | 制冷站控制室DDC4控制箱3#控制模块 | 霍尼韦尔 | CP-EXPIO | 2020-01-01
云下科技 | 中国 | 广东 | 广州汇云 | 汇云1栋 | 1楼 | SCR0101 | 弱电系统 | 楼宇设备自控系统（BA系统） | 控制模块 | CMOD-16 | 制冷站控制室DDC4控制箱4#控制模块 | 霍尼韦尔 | CPO-DIO | 2020-01-01
云下科技 | 中国 | 广东 | 广州汇云 | 汇云1栋 | 1楼 | SCR0101 | 弱电系统 | 楼宇设备自控系统（BA系统） | 控制模块 | CMOD-17 | 制冷站控制室DDC5控制箱1#控制模块 | 霍尼韦尔 | CP-IPC | 2020-01-01
云下科技 | 中国 | 广东 | 广州汇云 | 汇云1栋 | 1楼 | SCR0101 | 弱电系统 | 楼宇设备自控系统（BA系统） | 控制模块 | CMOD-18 | 制冷站控制室DDC5控制箱2#控制模块 | 霍尼韦尔 | CP-EXPIO | 2020-01-01
云下科技 | 中国 | 广东 | 广州汇云 | 汇云1栋 | 1楼 | SCR0101 | 弱电系统 | 楼宇设备自控系统（BA系统） | 控制模块 | CMOD-19 | 制冷站控制室DDC5控制箱3#控制模块 | 霍尼韦尔 | CP-EXPIO | 2020-01-01
云下科技 | 中国 | 广东 | 广州汇云 | 汇云1栋 | 1楼 | SCR0101 | 弱电系统 | 楼宇设备自控系统（BA系统） | 控制模块 | CMOD-20 | 制冷站控制室DDC5控制箱4#控制模块 | 霍尼韦尔 | CPO-DIO | 2020-01-01
云下科技 | 中国 | 广东 | 广州汇云 | 汇云1栋 | 1楼 | SCR0101 | 弱电系统 | 楼宇设备自控系统（BA系统） | 控制模块 | CMOD-21 | 制冷站控制室DDC6控制箱1#控制模块 | 霍尼韦尔 | CP-IPC | 2021-04-01
云下科技 | 中国 | 广东 | 广州汇云 | 汇云1栋 | 1楼 | SCR0101 | 弱电系统 | 楼宇设备自控系统（BA系统） | 控制模块 | CMOD-22 | 制冷站控制室DDC6控制箱2#控制模块 | 霍尼韦尔 | CP-EXPIO | 2021-04-01
云下科技 | 中国 | 广东 | 广州汇云 | 汇云1栋 | 1楼 | SCR0101 | 弱电系统 | 楼宇设备自控系统（BA系统） | 控制模块 | CMOD-23 | 制冷站控制室DDC6控制箱3#控制模块 | 霍尼韦尔 | CP-EXPIO | 2021-04-01
云下科技 | 中国 | 广东 | 广州汇云 | 汇云1栋 | 1楼 | SCR0101 | 弱电系统 | 楼宇设备自控系统（BA系统） | 控制模块 | CMOD-24 | 制冷站控制室DDC6控制箱4#控制模块 | 霍尼韦尔 | CPO-DIO | 2021-04-01
云下科技 | 中国 | 广东 | 广州汇云 | 汇云1栋 | 1楼 | SCR0101 | 弱电系统 | 楼宇设备自控系统（BA系统） | 控制模块 | CMOD-25 | 制冷站控制室DDC7控制箱1#控制模块 | 霍尼韦尔 | CP-IPC | 2021-04-01
云下科技 | 中国 | 广东 | 广州汇云 | 汇云1栋 | 1楼 | SCR0101 | 弱电系统 | 楼宇设备自控系统（BA系统） | 控制模块 | CMOD-26 | 制冷站控制室DDC7控制箱2#控制模块 | 霍尼韦尔 | CP-EXPIO | 2021-04-01
云下科技 | 中国 | 广东 | 广州汇云 | 汇云1栋 | 1楼 | SCR0101 | 弱电系统 | 楼宇设备自控系统（BA系统） | 控制模块 | CMOD-27 | 制冷站控制室DDC7控制箱3#控制模块 | 霍尼韦尔 | CP-EXPIO | 2021-04-01
云下科技 | 中国 | 广东 | 广州汇云 | 汇云1栋 | 1楼 | SCR0101 | 弱电系统 | 楼宇设备自控系统（BA系统） | 控制模块 | CMOD-28 | 制冷站控制室DDC7控制箱4#控制模块 | 霍尼韦尔 | CPO-DIO | 2021-04-01
云下科技 | 中国 | 广东 | 广州汇云 | 汇云1栋 | 1楼 | SCR0101 | 弱电系统 | 楼宇设备自控系统（BA系统） | 控制模块 | CMOD-29 | 制冷站控制室DDC8控制箱1#控制模块 | 霍尼韦尔 | CP-IPC | 2021-04-01
云下科技 | 中国 | 广东 | 广州汇云 | 汇云1栋 | 1楼 | SCR0101 | 弱电系统 | 楼宇设备自控系统（BA系统） | 控制模块 | CMOD-30 | 制冷站控制室DDC8控制箱2#控制模块 | 霍尼韦尔 | CP-EXPIO | 2021-04-01
云下科技 | 中国 | 广东 | 广州汇云 | 汇云1栋 | 1楼 | SCR0101 | 弱电系统 | 楼宇设备自控系统（BA系统） | 控制模块 | CMOD-31 | 制冷站控制室DDC8控制箱3#控制模块 | 霍尼韦尔 | CP-EXPIO | 2021-04-01
云下科技 | 中国 | 广东 | 广州汇云 | 汇云1栋 | 1楼 | SCR0101 | 弱电系统 | 楼宇设备自控系统（BA系统） | 控制模块 | CMOD-32 | 制冷站控制室DDC8控制箱4#控制模块 | 霍尼韦尔 | CPO-DIO | 2021-04-01
云下科技 | 中国 | 广东 | 广州汇云 | 汇云1栋 | 1楼 | SCR0101 | 弱电系统 | 楼宇设备自控系统（BA系统） | 控制模块 | CMOD-33 | 制冷站控制室DDC9A控制箱1#控制模块 | 霍尼韦尔 | CPO-PC-6A | 2020-01-01
云下科技 | 中国 | 广东 | 广州汇云 | 汇云1栋 | 1楼 | SCR0101 | 弱电系统 | 楼宇设备自控系统（BA系统） | 控制模块 | CMOD-34 | 制冷站控制室DDC9A控制箱1#控制模块 | 霍尼韦尔 | CP-EXPIO | 2020-01-01
云下科技 | 中国 | 广东 | 广州汇云 | 汇云1栋 | 1楼 | SCR0101 | 弱电系统 | 楼宇设备自控系统（BA系统） | 控制模块 | CMOD-35 | 制冷站控制室DDC9A控制箱1#控制模块 | 霍尼韦尔 | CP-EXPIO | 2020-01-01
云下科技 | 中国 | 广东 | 广州汇云 | 汇云1栋 | 1楼 | SCR0101 | 弱电系统 | 楼宇设备自控系统（BA系统） | 控制模块 | CMOD-36 | 制冷站控制室DDC9A控制箱1#控制模块 | 霍尼韦尔 | CPO-DIO | 2020-01-01
云下科技 | 中国 | 广东 | 广州汇云 | 汇云1栋 | 1楼 | SCR0101 | 弱电系统 | 楼宇设备自控系统（BA系统） | 控制模块 | CMOD-37 | 制冷站控制室DDC9B控制箱1#控制模块 | 霍尼韦尔 | CPO-DIO | 2020-01-01
云下科技 | 中国 | 广东 | 广州汇云 | 汇云1栋 | 1楼 | SCR0101 | 弱电系统 | 楼宇设备自控系统（BA系统） | 控制模块 | CMOD-38 | 制冷站控制室DDC9B控制箱2#控制模块 | 霍尼韦尔 | CPO-DIO | 2020-01-01
云下科技 | 中国 | 广东 | 广州汇云 | 汇云1栋 | 1楼 | SCR0101 | 弱电系统 | 楼宇设备自控系统（BA系统） | 控制模块 | CMOD-39 | 制冷站控制室DDC10-1F1控制箱1#控制模块 | 霍尼韦尔 | CP-IPC | 2020-01-01
云下科技 | 中国 | 广东 | 广州汇云 | 汇云1栋 | 1楼 | SCR0101 | 弱电系统 | 楼宇设备自控系统（BA系统） | 控制模块 | CMOD-40 | 制冷站控制室DDC10-1F1控制箱2#控制模块 | 霍尼韦尔 | CP-EXPIO | 2020-01-01
云下科技 | 中国 | 广东 | 广州汇云 | 汇云1栋 | 1楼 | SCR0101 | 弱电系统 | 楼宇设备自控系统（BA系统） | 控制模块 | CMOD-41 | 制冷站控制室DDC10-1F1控制箱3#控制模块 | 霍尼韦尔 | CP-EXPIO | 2020-01-01
云下科技 | 中国 | 广东 | 广州汇云 | 汇云1栋 | 1楼 | SCR0101 | 弱电系统 | 楼宇设备自控系统（BA系统） | 控制模块 | CMOD-42 | 制冷站控制室DDC10-1F1控制箱4#控制模块 | 霍尼韦尔 | CPO-DIO | 2020-01-01
云下科技 | 中国 | 广东 | 广州汇云 | 汇云1栋 | 1楼 | SCR0101 | 弱电系统 | 楼宇设备自控系统（BA系统） | 控制模块 | CMOD-43 | 制冷站控制室DDC10-1F1控制箱5#控制模块 | 霍尼韦尔 | CPO-DIO | 2020-01-01
云下科技 | 中国 | 广东 | 广州汇云 | 汇云1栋 | 1楼 | SCR0101 | 弱电系统 | 楼宇设备自控系统（BA系统） | 控制模块 | CMOD-44 | 制冷站控制室DDC10-1F2控制箱1#控制模块 | 霍尼韦尔 | CP-IPC | 2020-01-01
云下科技 | 中国 | 广东 | 广州汇云 | 汇云1栋 | 1楼 | SCR0101 | 弱电系统 | 楼宇设备自控系统（BA系统） | 控制模块 | CMOD-45 | 制冷站控制室DDC10-1F2控制箱2#控制模块 | 霍尼韦尔 | CP-EXPIO | 2020-01-01
云下科技 | 中国 | 广东 | 广州汇云 | 汇云1栋 | 1楼 | SCR0101 | 弱电系统 | 楼宇设备自控系统（BA系统） | 控制模块 | CMOD-46 | 制冷站控制室DDC10-1F2控制箱3#控制模块 | 霍尼韦尔 | CP-EXPIO | 2020-01-01
云下科技 | 中国 | 广东 | 广州汇云 | 汇云1栋 | 1楼 | SCR0101 | 弱电系统 | 楼宇设备自控系统（BA系统） | 控制模块 | CMOD-47 | 制冷站控制室DDC10-1F2控制箱4#控制模块 | 霍尼韦尔 | CPO-DIO | 2020-01-01
云下科技 | 中国 | 广东 | 广州汇云 | 汇云1栋 | 1楼 | SCR0101 | 弱电系统 | 楼宇设备自控系统（BA系统） | 控制模块 | CMOD-48 | 制冷站控制室DDC10-1F2控制箱5#控制模块 | 霍尼韦尔 | CPO-DIO | 2020-01-01
云下科技 | 中国 | 广东 | 广州汇云 | 汇云1栋 | 1楼 | SCR0101 | 弱电系统 | 楼宇设备自控系统（BA系统） | 控制模块 | CMOD-49 | 制冷站控制室DDC11控制箱1#控制模块 | 霍尼韦尔 | CP-IPC | 2020-01-01
云下科技 | 中国 | 广东 | 广州汇云 | 汇云1栋 | 1楼 | SCR0101 | 弱电系统 | 楼宇设备自控系统（BA系统） | 控制模块 | CMOD-50 | 制冷站控制室DDC11控制箱2#控制模块 | 霍尼韦尔 | CP-IPC | 2020-01-01
云下科技 | 中国 | 广东 | 广州汇云 | 汇云1栋 | 1楼 | SCR0101 | 弱电系统 | 楼宇设备自控系统（BA系统） | 控制模块 | CMOD-51 | 制冷站控制室DDC11控制箱3#控制模块 | 霍尼韦尔 | CP-EXPIO | 2020-01-01
云下科技 | 中国 | 广东 | 广州汇云 | 汇云1栋 | 1楼 | SCR0101 | 弱电系统 | 楼宇设备自控系统（BA系统） | 控制模块 | CMOD-52 | 制冷站控制室DDC11控制箱4#控制模块 | 霍尼韦尔 | CP-EXPIO | 2020-01-01
云下科技 | 中国 | 广东 | 广州汇云 | 汇云1栋 | 1楼 | SCR0101 | 弱电系统 | 楼宇设备自控系统（BA系统） | 控制模块 | CMOD-53 | 制冷站控制室DDC11控制箱5#控制模块 | 霍尼韦尔 | CP-EXPIO | 2020-01-01
云下科技 | 中国 | 广东 | 广州汇云 | 汇云1栋 | 1楼 | SCR0101 | 弱电系统 | 楼宇设备自控系统（BA系统） | 控制模块 | CMOD-54 | 制冷站控制室DDC11控制箱6#控制模块 | 霍尼韦尔 | CP-EXPIO | 2020-01-01
云下科技 | 中国 | 广东 | 广州汇云 | 汇云1栋 | 2楼 | ALB0204 | 弱电系统 | 楼宇设备自控系统（BA系统） | 控制模块 | CMOD-1 | 2F4#弱电间DDC10-2F控制箱1#控制模块 | 霍尼韦尔 | CP-EXPIO | 2020-01-01
云下科技 | 中国 | 广东 | 广州汇云 | 汇云1栋 | 2楼 | ALB0204 | 弱电系统 | 楼宇设备自控系统（BA系统） | 控制模块 | CMOD-2 | 2F4#弱电间DDC10-2F控制箱2#控制模块 | 霍尼韦尔 | CP-EXPIO | 2020-01-01
云下科技 | 中国 | 广东 | 广州汇云 | 汇云1栋 | 2楼 | ALB0204 | 弱电系统 | 楼宇设备自控系统（BA系统） | 控制模块 | CMOD-3 | 2F4#弱电间DDC10-2F控制箱3#控制模块 | 霍尼韦尔 | CP-EXPIO | 2020-01-01
云下科技 | 中国 | 广东 | 广州汇云 | 汇云1栋 | 3楼 | ALB0304 | 弱电系统 | 楼宇设备自控系统（BA系统） | 控制模块 | CMOD-1 | 3F4#弱电间DDC10-3F控制箱1#控制模块 | 霍尼韦尔 | CP-EXPIO | 2021-04-01
云下科技 | 中国 | 广东 | 广州汇云 | 汇云1栋 | 3楼 | ALB0304 | 弱电系统 | 楼宇设备自控系统（BA系统） | 控制模块 | CMOD-2 | 3F4#弱电间DDC10-3F控制箱2#控制模块 | 霍尼韦尔 | CP-EXPIO | 2021-04-01
云下科技 | 中国 | 广东 | 广州汇云 | 汇云1栋 | 3楼 | ALB0304 | 弱电系统 | 楼宇设备自控系统（BA系统） | 控制模块 | CMOD-3 | 3F4#弱电间DDC10-3F控制箱3#控制模块 | 霍尼韦尔 | CP-EXPIO | 2021-04-01
云下科技 | 中国 | 广东 | 广州汇云 | 汇云1栋 | 4楼 | ALB0404 | 弱电系统 | 楼宇设备自控系统（BA系统） | 控制模块 | CMOD-1 | 4F4#弱电间DDC10-4F控制箱1#控制模块 | 霍尼韦尔 | CP-EXPIO | 2021-04-01
云下科技 | 中国 | 广东 | 广州汇云 | 汇云1栋 | 4楼 | ALB0404 | 弱电系统 | 楼宇设备自控系统（BA系统） | 控制模块 | CMOD-2 | 4F4#弱电间DDC10-4F控制箱2#控制模块 | 霍尼韦尔 | CP-EXPIO | 2021-04-01
云下科技 | 中国 | 广东 | 广州汇云 | 汇云1栋 | 4楼 | ALB0404 | 弱电系统 | 楼宇设备自控系统（BA系统） | 控制模块 | CMOD-3 | 4F4#弱电间DDC10-4F控制箱3#控制模块 | 霍尼韦尔 | CP-EXPIO | 2021-04-01
云下科技 | 中国 | 广东 | 广州汇云 | 汇云1栋 | 5楼 | SCT0501 | 弱电系统 | 楼宇设备自控系统（BA系统） | 控制模块 | CMOD-1 | 冷却塔配电室DDC10-RF1控制箱1#控制模块 | 霍尼韦尔 | CP-IPC | 2020-01-01
云下科技 | 中国 | 广东 | 广州汇云 | 汇云1栋 | 5楼 | SCT0501 | 弱电系统 | 楼宇设备自控系统（BA系统） | 控制模块 | CMOD-2 | 冷却塔配电室DDC10-RF2控制箱1#控制模块 | 霍尼韦尔 | CP-EXPIO | 2020-01-01
云下科技 | 中国 | 广东 | 广州汇云 | 汇云1栋 | 5楼 | SCT0501 | 弱电系统 | 楼宇设备自控系统（BA系统） | 控制模块 | CMOD-3 | 冷却塔配电室DDC10-RF2控制箱2#控制模块 | 霍尼韦尔 | CPO-DIO | 2020-01-01
云下科技 | 中国 | 广东 | 广州汇云 | 汇云1栋 | 5楼 | SCT0501 | 弱电系统 | 楼宇设备自控系统（BA系统） | 控制模块 | CMOD-4 | 冷却塔配电室DDC10-RF2控制箱3#控制模块 | 霍尼韦尔 | CPO-DIO | 2020-01-01

## 交换机（BA）
公司名称 | 国家名称 | 省份名称 | 园区名称 | 栋数名称 | 楼层 | 房间编号 | 所属系统 | 所属子系统 | 设备类型名称 | 设备编号 | 设备名称 | 厂商 | 型号 | 投产日期 | SM码
云下科技 | 中国 | 广东 | 广州汇云 | 汇云1栋 | 1楼 | ALR0101 | 弱电系统 | 楼宇设备自控系统（BA系统） | 交换机 | PBX-1 | ECC设备间BA系统1#交换机 | D-Link | DGS-1100-16 | 2020-01-01 | SG1M1I1000726
云下科技 | 中国 | 广东 | 广州汇云 | 汇云1栋 | 1楼 | SCR0101 | 弱电系统 | 楼宇设备自控系统（BA系统） | 交换机 | PBX-1 | 制冷站控制室BA系统1#交换机 | D-Link | DGS-1100-16 | 2020-01-01 | SG1M1I7001648
云下科技 | 中国 | 广东 | 广州汇云 | 汇云1栋 | 1楼 | SCR0101 | 弱电系统 | 楼宇设备自控系统（BA系统） | 交换机 | PBX-2 | 制冷站控制室BA系统2#交换机 | D-Link | DGS-1100-16 | 2020-01-01 | SG1M1I1000725

## 弱电设备电源箱（BA）
公司名称 | 国家名称 | 省份名称 | 园区名称 | 栋数名称 | 楼层 | 房间编号 | 所属系统 | 所属子系统 | 设备类型名称 | 设备编号 | 设备名称 | 厂商 | 型号 | 投产日期
云下科技 | 中国 | 广东 | 广州汇云 | 汇云1栋 | 1楼 | SCR0101 | 弱电系统 | 楼宇设备自控系统（BA系统） | 弱电设备电源箱 | AR-1 | 制冷站控制室BA系统DDC1控制箱 | 珠海派诺 | / | 2020-01-01
云下科技 | 中国 | 广东 | 广州汇云 | 汇云1栋 | 1楼 | SCR0101 | 弱电系统 | 楼宇设备自控系统（BA系统） | 弱电设备电源箱 | AR-2 | 制冷站控制室BA系统DDC2控制箱 | 珠海派诺 | / | 2020-01-01
云下科技 | 中国 | 广东 | 广州汇云 | 汇云1栋 | 1楼 | SCR0101 | 弱电系统 | 楼宇设备自控系统（BA系统） | 弱电设备电源箱 | AR-3 | 制冷站控制室BA系统DDC3控制箱 | 珠海派诺 | / | 2020-01-01
云下科技 | 中国 | 广东 | 广州汇云 | 汇云1栋 | 1楼 | SCR0101 | 弱电系统 | 楼宇设备自控系统（BA系统） | 弱电设备电源箱 | AR-4 | 制冷站控制室BA系统DDC4控制箱 | 珠海派诺 | / | 2020-01-01
云下科技 | 中国 | 广东 | 广州汇云 | 汇云1栋 | 1楼 | SCR0101 | 弱电系统 | 楼宇设备自控系统（BA系统） | 弱电设备电源箱 | AR-5 | 制冷站控制室BA系统DDC5控制箱 | 珠海派诺 | / | 2020-01-01
云下科技 | 中国 | 广东 | 广州汇云 | 汇云1栋 | 1楼 | SCR0101 | 弱电系统 | 楼宇设备自控系统（BA系统） | 弱电设备电源箱 | AR-6 | 制冷站控制室BA系统DDC6控制箱 | 珠海派诺 | / | 2020-01-01
云下科技 | 中国 | 广东 | 广州汇云 | 汇云1栋 | 1楼 | SCR0101 | 弱电系统 | 楼宇设备自控系统（BA系统） | 弱电设备电源箱 | AR-7 | 制冷站控制室BA系统DDC7控制箱 | 珠海派诺 | / | 2020-01-01
云下科技 | 中国 | 广东 | 广州汇云 | 汇云1栋 | 1楼 | SCR0101 | 弱电系统 | 楼宇设备自控系统（BA系统） | 弱电设备电源箱 | AR-8 | 制冷站控制室BA系统DDC8控制箱 | 珠海派诺 | / | 2020-01-01
云下科技 | 中国 | 广东 | 广州汇云 | 汇云1栋 | 1楼 | SCR0101 | 弱电系统 | 楼宇设备自控系统（BA系统） | 弱电设备电源箱 | AR-9 | 制冷站控制室BA系统DDC9A控制箱 | 珠海派诺 | / | 2020-01-01
云下科技 | 中国 | 广东 | 广州汇云 | 汇云1栋 | 1楼 | SCR0101 | 弱电系统 | 楼宇设备自控系统（BA系统） | 弱电设备电源箱 | AR-10 | 制冷站控制室BA系统DDC9B控制箱 | 珠海派诺 | / | 2020-01-01
云下科技 | 中国 | 广东 | 广州汇云 | 汇云1栋 | 1楼 | SCR0101 | 弱电系统 | 楼宇设备自控系统（BA系统） | 弱电设备电源箱 | AR-11 | 制冷站控制室BA系统DDC10-1F1控制箱 | 珠海派诺 | / | 2020-01-01
云下科技 | 中国 | 广东 | 广州汇云 | 汇云1栋 | 1楼 | SCR0101 | 弱电系统 | 楼宇设备自控系统（BA系统） | 弱电设备电源箱 | AR-12 | 制冷站控制室BA系统DDC10-1F2控制箱 | 珠海派诺 | / | 2020-01-01
云下科技 | 中国 | 广东 | 广州汇云 | 汇云1栋 | 1楼 | SCR0101 | 弱电系统 | 楼宇设备自控系统（BA系统） | 弱电设备电源箱 | AR-13 | 制冷站控制室BA系统DDC11控制箱 | 珠海派诺 | / | 2020-01-01
云下科技 | 中国 | 广东 | 广州汇云 | 汇云1栋 | 2楼 | ALB0204 | 弱电系统 | 楼宇设备自控系统（BA系统） | 弱电设备电源箱 | AR-1 | 2F4#弱电间BA系统DDC10-2F控制箱 | 珠海派诺 | / | 2020-01-01
云下科技 | 中国 | 广东 | 广州汇云 | 汇云1栋 | 3楼 | ALB0304 | 弱电系统 | 楼宇设备自控系统（BA系统） | 弱电设备电源箱 | AR-1 | 3F4#弱电间BA系统DDC10-3F控制箱 | 珠海派诺 | / | 2020-01-01
云下科技 | 中国 | 广东 | 广州汇云 | 汇云1栋 | 4楼 | ALB0404 | 弱电系统 | 楼宇设备自控系统（BA系统） | 弱电设备电源箱 | AR-1 | 4F4#弱电间BA系统DDC10-4F控制箱 | 珠海派诺 | / | 2020-01-01
云下科技 | 中国 | 广东 | 广州汇云 | 汇云1栋 | 5楼 | SCT0501 | 弱电系统 | 楼宇设备自控系统（BA系统） | 弱电设备电源箱 | AR-1 | 冷却塔配电室BA系统DDC10-RF1控制箱 | 珠海派诺 | / | 2020-01-01
云下科技 | 中国 | 广东 | 广州汇云 | 汇云1栋 | 5楼 | SCT0501 | 弱电系统 | 楼宇设备自控系统（BA系统） | 弱电设备电源箱 | AR-2 | 冷却塔配电室BA系统DDC10-RF2控制箱 | 珠海派诺 | / | 2020-01-01

## 工作站（安防系统)
公司名称 | 国家名称 | 省份名称 | 园区名称 | 栋数名称 | 楼层 | 房间编号 | 所属系统 | 所属子系统 | 设备类型名称 | 设备编号 | 设备名称 | 厂商 | 型号 | 投产日期
云下科技 | 中国 | 广东 | 广州汇云 | 汇云1栋 | 1楼 | ECC0101 | 弱电系统 | 安防系统 | 工作站 | WS-1 | ECC安防工作站 | 联想 | M4000e(PLUS) | 2020-01-01

## 服务器（安防系统）
公司名称 | 国家名称 | 省份名称 | 园区名称 | 栋数名称 | 楼层 | 房间编号 | 所属系统 | 所属子系统 | 设备类型名称 | 设备编号 | 设备名称 | 厂商 | 型号 | 投产日期 | SM码
云下科技 | 中国 | 广东 | 广州汇云 | 汇云1栋 | 1楼 | ALR0101 | 弱电系统 | 安防系统 | 服务器 | SE-1 | ECC设备间安防系统1#流媒体服务器 | 海康威视 | DS-AN2110S-VTDU | 2020-01-01 | HIK10010728272
云下科技 | 中国 | 广东 | 广州汇云 | 汇云1栋 | 1楼 | ALR0101 | 弱电系统 | 安防系统 | 服务器 | SE-2 | ECC设备间安防系统1#视频系统管理服务器 | 海康威视 | DS-VE2208C-BBC | 2020-01-01 | HIK10010723197

## 服务器（视频系统）
公司名称 | 国家名称 | 省份名称 | 园区名称 | 栋数名称 | 楼层 | 房间编号 | 所属系统 | 所属子系统 | 设备类型名称 | 设备编号 | 设备名称 | 厂商 | 型号 | 投产日期
云下科技 | 中国 | 广东 | 广州汇云 | 汇云1栋 | 1楼 | ALR0101 | 弱电系统 | 视频监控系统 | 服务器 | SE-1 | ECC设备间视频系统1#存储服务器 | 海康威视 | DS-96128N-I24 | 2020-01-01
云下科技 | 中国 | 广东 | 广州汇云 | 汇云1栋 | 1楼 | ALR0101 | 弱电系统 | 视频监控系统 | 服务器 | SE-2 | ECC设备间视频系统2#存储服务器 | 海康威视 | DS-96128N-I24 | 2020-01-01
云下科技 | 中国 | 广东 | 广州汇云 | 汇云1栋 | 1楼 | ALR0101 | 弱电系统 | 视频监控系统 | 服务器 | SE-3 | ECC设备间视频系统3#存储服务器 | 海康威视 | DS-96128N-I24 | 2020-01-01
云下科技 | 中国 | 广东 | 广州汇云 | 汇云1栋 | 1楼 | ALR0101 | 弱电系统 | 视频监控系统 | 服务器 | SE-4 | ECC设备间视频系统4#存储服务器 | 海康威视 | DS-96128N-I24 | 2020-01-01
云下科技 | 中国 | 广东 | 广州汇云 | 汇云1栋 | 1楼 | ALR0101 | 弱电系统 | 视频监控系统 | 服务器 | SE-5 | ECC设备间视频系统5#存储服务器 | 海康威视 | DS-96128N-I24 | 2020-01-01
云下科技 | 中国 | 广东 | 广州汇云 | 汇云1栋 | 1楼 | ALR0101 | 弱电系统 | 视频监控系统 | 服务器 | SE-6 | ECC设备间视频系统6#存储服务器 | 海康威视 | DS-96128N-I24 | 2020-01-01
云下科技 | 中国 | 广东 | 广州汇云 | 汇云1栋 | 1楼 | ALR0101 | 弱电系统 | 视频监控系统 | 服务器 | SE-7 | ECC设备间视频系统7#存储服务器 | 海康威视 | DS-96128N-I24 | 2020-01-01
云下科技 | 中国 | 广东 | 广州汇云 | 汇云1栋 | 1楼 | ALR0101 | 弱电系统 | 视频监控系统 | 服务器 | SE-8 | ECC设备间视频系统8#存储服务器 | 海康威视 | DS-96128N-I24 | 2020-01-01
云下科技 | 中国 | 广东 | 广州汇云 | 汇云1栋 | 1楼 | ALR0101 | 弱电系统 | 视频监控系统 | 服务器 | SE-9 | ECC设备间视频系统9#存储服务器 | 海康威视 | DS-96128N-I24 | 2020-01-01
云下科技 | 中国 | 广东 | 广州汇云 | 汇云1栋 | 1楼 | ALR0101 | 弱电系统 | 视频监控系统 | 服务器 | SE-10 | ECC设备间视频系统10#存储服务器 | 海康威视 | DS-96128N-I24 | 2020-01-01
云下科技 | 中国 | 广东 | 广州汇云 | 汇云1栋 | 1楼 | ALR0101 | 弱电系统 | 视频监控系统 | 服务器 | SE-11 | ECC设备间视频系统11#存储服务器 | 海康威视 | DS-96128N-I24 | 2020-01-01
云下科技 | 中国 | 广东 | 广州汇云 | 汇云1栋 | 1楼 | ALR0101 | 弱电系统 | 视频监控系统 | 服务器 | SE-12 | ECC设备间视频系统12#存储服务器 | 海康威视 | DS-96128N-I24 | 2021-04-01
云下科技 | 中国 | 广东 | 广州汇云 | 汇云1栋 | 1楼 | ALR0101 | 弱电系统 | 视频监控系统 | 服务器 | SE-13 | ECC设备间视频系统13#存储服务器 | 海康威视 | DS-96128N-I24 | 2021-04-01
云下科技 | 中国 | 广东 | 广州汇云 | 汇云1栋 | 1楼 | ALR0101 | 弱电系统 | 视频监控系统 | 服务器 | SE-14 | ECC设备间视频系统14#存储服务器 | 海康威视 | DS-96128N-I24 | 2021-04-01
云下科技 | 中国 | 广东 | 广州汇云 | 汇云1栋 | 1楼 | ALR0101 | 弱电系统 | 视频监控系统 | 服务器 | SE-15 | ECC设备间视频系统15#存储服务器 | 海康威视 | DS-96128N-I24 | 2021-04-01
云下科技 | 中国 | 广东 | 广州汇云 | 汇云1栋 | 1楼 | ALR0101 | 弱电系统 | 视频监控系统 | 服务器 | SE-16 | ECC设备间视频系统16#存储服务器 | 海康威视 | DS-96128N-I24 | 2021-04-01
云下科技 | 中国 | 广东 | 广州汇云 | 汇云1栋 | 1楼 | ALR0101 | 弱电系统 | 视频监控系统 | 服务器 | SE-17 | ECC设备间视频系统17#存储服务器 | 海康威视 | DS-96128N-I24 | 2021-04-01
云下科技 | 中国 | 广东 | 广州汇云 | 汇云1栋 | 1楼 | ALR0101 | 弱电系统 | 视频监控系统 | 服务器 | SE-18 | ECC设备间视频系统18#存储服务器 | 海康威视 | DS-96128N-I24 | 2021-04-01
云下科技 | 中国 | 广东 | 广州汇云 | 汇云1栋 | 1楼 | ALR0101 | 弱电系统 | 视频监控系统 | 服务器 | SE-19 | ECC设备间视频系统19#存储服务器 | 海康威视 | DS-96128N-I24 | 2021-04-01
云下科技 | 中国 | 广东 | 广州汇云 | 汇云1栋 | 1楼 | ALR0101 | 弱电系统 | 视频监控系统 | 服务器 | SE-20 | ECC设备间视频系统20#存储服务器 | 海康威视 | DS-96128N-I24 | 2021-04-01
云下科技 | 中国 | 广东 | 广州汇云 | 汇云1栋 | 1楼 | ALR0101 | 弱电系统 | 视频监控系统 | 服务器 | SE-21 | ECC设备间视频系统21#存储服务器 | 海康威视 | DS-96128N-I24 | 2021-04-01
云下科技 | 中国 | 广东 | 广州汇云 | 汇云1栋 | 1楼 | ALR0101 | 弱电系统 | 视频监控系统 | 服务器 | SE-22 | ECC设备间视频系统22#存储服务器 | 海康威视 | DS-96128N-I24 | 2021-04-01
云下科技 | 中国 | 广东 | 广州汇云 | 汇云1栋 | 1楼 | ALR0101 | 弱电系统 | 视频监控系统 | 服务器 | SE-23 | ECC设备间视频系统23#存储服务器 | 海康威视 | DS-96128N-I24 | 2021-04-01
云下科技 | 中国 | 广东 | 广州汇云 | 汇云1栋 | 1楼 | ALR0101 | 弱电系统 | 视频监控系统 | 服务器 | SE-24 | ECC设备间视频系统24#存储服务器 | 海康威视 | DS-96128N-I24 | 2021-04-01
云下科技 | 中国 | 广东 | 广州汇云 | 汇云1栋 | 1楼 | ALR0101 | 弱电系统 | 视频监控系统 | 服务器 | SE-25 | ECC设备间视频系统25#存储服务器 | 海康威视 | DS-96128N-I24 | 2021-04-01
云下科技 | 中国 | 广东 | 广州汇云 | 汇云1栋 | 1楼 | ALR0101 | 弱电系统 | 视频监控系统 | 服务器 | SE-26 | ECC设备间视频系统26#存储服务器 | 海康威视 | DS-96128N-I24 | 2021-04-01
云下科技 | 中国 | 广东 | 广州汇云 | 汇云1栋 | 1楼 | ALR0101 | 弱电系统 | 视频监控系统 | 服务器 | SE-27 | ECC设备间视频系统27#存储服务器 | 海康威视 | DS-96128N-I24 | 2021-04-01
云下科技 | 中国 | 广东 | 广州汇云 | 汇云1栋 | 1楼 | ALR0101 | 弱电系统 | 视频监控系统 | 服务器 | SE-28 | ECC设备间视频系统28#存储服务器 | 海康威视 | DS-96128N-I24 | 2021-04-01
云下科技 | 中国 | 广东 | 广州汇云 | 汇云1栋 | 1楼 | ALR0101 | 弱电系统 | 视频监控系统 | 服务器 | SE-29 | ECC设备间视频系统29#存储服务器 | 海康威视 | DS-96128N-I24 | 2021-04-01
云下科技 | 中国 | 广东 | 广州汇云 | 汇云1栋 | 1楼 | ALR0101 | 弱电系统 | 视频监控系统 | 服务器 | SE-30 | ECC设备间视频系统30#存储服务器 | 海康威视 | DS-96128N-I24 | 2021-04-01
云下科技 | 中国 | 广东 | 广州汇云 | 汇云1栋 | 1楼 | ALR0101 | 弱电系统 | 视频监控系统 | 服务器 | SE-31 | ECC设备间视频系统31#存储服务器 | 海康威视 | DS-96128N-I24 | 2021-04-01
云下科技 | 中国 | 广东 | 广州汇云 | 汇云1栋 | 1楼 | ALR0101 | 弱电系统 | 视频监控系统 | 服务器 | SE-32 | ECC设备间视频系统32#存储服务器 | 海康威视 | DS-96128N-I24 | 2021-04-01
云下科技 | 中国 | 广东 | 广州汇云 | 汇云1栋 | 1楼 | ALR0101 | 弱电系统 | 视频监控系统 | 服务器 | SE-33 | ECC设备间视频系统33#存储服务器 | 海康威视 | DS-96128N-I24 | 2021-04-01

## 硬盘录像机（视频系统）
公司名称 | 国家名称 | 省份名称 | 园区名称 | 栋数名称 | 楼层 | 房间编号 | 所属系统 | 所属子系统 | 设备类型名称 | 设备编号 | 设备名称 | 厂商 | 型号 | 投产日期
云下科技 | 中国 | 广东 | 广州汇云 | 汇云1栋 | 1楼 | ALR0101 | 弱电系统 | 视频监控系统 | 硬盘录像机 | HDV-1 | ECC设备间视频系统1#硬盘录像机 | 海康威视 | iDS-9632NX-I8/S | 2020-01-01
云下科技 | 中国 | 广东 | 广州汇云 | 汇云1栋 | 1楼 | ALR0101 | 弱电系统 | 视频监控系统 | 硬盘录像机 | HDV-2 | ECC设备间视频系统2#硬盘录像机 | 海康威视 | iDS-9632NX-I8/S | 2020-01-01

## 摄像机（视频系统)
公司名称 | 国家名称 | 省份名称 | 园区名称 | 栋数名称 | 楼层 | 房间编号 | 所属系统 | 所属子系统 | 设备类型名称 | 设备编号 | 设备名称 | 厂商 | 型号 | 投产日期
云下科技 | 中国 | 广东 | 广州汇云 | 汇云1栋 | 1楼 | SHV0101 | 弱电系统 | 视频监控系统 | 摄像机 | VID-1 | 1#高压配电室摄像头 | 海康威视 | DS-2CD2T25F-I3S | 2020-01-01
云下科技 | 中国 | 广东 | 广州汇云 | 汇云1栋 | 1楼 | SHV0102 | 弱电系统 | 视频监控系统 | 摄像机 | VID-1 | 2#高压配电室摄像头 | 海康威视 | DS-2CD2T25F-I3S | 2020-01-01
云下科技 | 中国 | 广东 | 广州汇云 | 汇云1栋 | 1楼 | SHV0103 | 弱电系统 | 视频监控系统 | 摄像机 | VID-1 | 3#高压配电室摄像头 | 海康威视 | DS-2CD2T25F-I3S | 2020-01-01
云下科技 | 中国 | 广东 | 广州汇云 | 汇云1栋 | 1楼 | SHV0104 | 弱电系统 | 视频监控系统 | 摄像机 | VID-1 | 4#高压配电室摄像头 | 海康威视 | DS-2CD2T25F-I3S | 2020-01-01
云下科技 | 中国 | 广东 | 广州汇云 | 汇云1栋 | 1楼 | SLV0101 | 弱电系统 | 视频监控系统 | 摄像机 | VID-1 | 1-1低压配电室配电室摄像头 | 海康威视 | DS-2CD2T25F-I3S | 2020-01-01
云下科技 | 中国 | 广东 | 广州汇云 | 汇云1栋 | 1楼 | SLV0102 | 弱电系统 | 视频监控系统 | 摄像机 | VID-1 | 1-2低压配电室配电室摄像头 | 海康威视 | DS-2CD2T25F-I3S | 2020-01-01
云下科技 | 中国 | 广东 | 广州汇云 | 汇云1栋 | 1楼 | SPR0101 | 弱电系统 | 视频监控系统 | 摄像机 | VID-1 | 1-1电力室摄像头 | 海康威视 | DS-2CD2T25F-I3S | 2020-01-01
云下科技 | 中国 | 广东 | 广州汇云 | 汇云1栋 | 1楼 | SPR0102 | 弱电系统 | 视频监控系统 | 摄像机 | VID-1 | 1-2电力室摄像头 | 海康威视 | DS-2CD2T25F-I3S | 2020-01-01
云下科技 | 中国 | 广东 | 广州汇云 | 汇云1栋 | 1楼 | SBR0101 | 弱电系统 | 视频监控系统 | 摄像机 | VID-1 | 1-1电池室摄像头 | 海康威视 | DS-2CD2T25F-I3S | 2020-01-01
云下科技 | 中国 | 广东 | 广州汇云 | 汇云1栋 | 1楼 | SBR0102 | 弱电系统 | 视频监控系统 | 摄像机 | VID-1 | 1-2电池室摄像头 | 海康威视 | DS-2CD2T25F-I3S | 2020-01-01
云下科技 | 中国 | 广东 | 广州汇云 | 汇云1栋 | 1楼 | SGP0101 | 弱电系统 | 视频监控系统 | 摄像机 | VID-1 | 油机并机室摄像头 | 海康威视 | DS-2CD2T25F-I3S | 2020-01-01
云下科技 | 中国 | 广东 | 广州汇云 | 汇云1栋 | 1楼 | SRS0101 | 弱电系统 | 视频监控系统 | 摄像机 | VID-1 | 制冷站摄像头 | 海康威视 | DS-2CD2T25F-I3S | 2020-01-01
云下科技 | 中国 | 广东 | 广州汇云 | 汇云1栋 | 1楼 | SCR0101 | 弱电系统 | 视频监控系统 | 摄像机 | VID-1 | 制冷机房控制室摄像头 | 海康威视 | DS-2CD2T25F-I3S | 2020-01-01
云下科技 | 中国 | 广东 | 广州汇云 | 汇云1栋 | 1楼 | SRD0101 | 弱电系统 | 视频监控系统 | 摄像机 | VID-1 | 制冷机房配电室摄像头 | 海康威视 | DS-2CD2T25F-I3S | 2020-01-01
云下科技 | 中国 | 广东 | 广州汇云 | 汇云1栋 | 1楼 | STR0101 | 弱电系统 | 视频监控系统 | 摄像机 | VID-1 | 1#变压器室摄像头 | 海康威视 | DS-2CD2T25F-I3S | 2020-01-01
云下科技 | 中国 | 广东 | 广州汇云 | 汇云1栋 | 1楼 | STR0102 | 弱电系统 | 视频监控系统 | 摄像机 | VID-1 | 2#变压器室摄像头 | 海康威视 | DS-2CD2T25F-I3S | 2020-01-01
云下科技 | 中国 | 广东 | 广州汇云 | 汇云1栋 | 1楼 | STR0103 | 弱电系统 | 视频监控系统 | 摄像机 | VID-1 | 3#变压器室摄像头 | 海康威视 | DS-2CD2T25F-I3S | 2020-01-01
云下科技 | 中国 | 广东 | 广州汇云 | 汇云1栋 | 1楼 | STR0104 | 弱电系统 | 视频监控系统 | 摄像机 | VID-1 | 4#变压器室摄像头 | 海康威视 | DS-2CD2T25F-I3S | 2020-01-01
云下科技 | 中国 | 广东 | 广州汇云 | 汇云1栋 | 1楼 | STR0105 | 弱电系统 | 视频监控系统 | 摄像机 | VID-1 | 5#变压器室摄像头 | 海康威视 | DS-2CD2T25F-I3S | 2020-01-01
云下科技 | 中国 | 广东 | 广州汇云 | 汇云1栋 | 1楼 | STR0106 | 弱电系统 | 视频监控系统 | 摄像机 | VID-1 | 6#变压器室摄像头 | 海康威视 | DS-2CD2T25F-I3S | 2020-01-01
云下科技 | 中国 | 广东 | 广州汇云 | 汇云1栋 | 1楼 | STR0107 | 弱电系统 | 视频监控系统 | 摄像机 | VID-1 | 7#变压器室摄像头 | 海康威视 | DS-2CD2T25F-I3S | 2020-01-01
云下科技 | 中国 | 广东 | 广州汇云 | 汇云1栋 | 1楼 | STR0108 | 弱电系统 | 视频监控系统 | 摄像机 | VID-1 | 8#变压器室摄像头 | 海康威视 | DS-2CD2T25F-I3S | 2020-01-01
云下科技 | 中国 | 广东 | 广州汇云 | 汇云1栋 | 1楼 | STR0109 | 弱电系统 | 视频监控系统 | 摄像机 | VID-1 | 9#变压器室摄像头 | 海康威视 | DS-2CD2T25F-I3S | 2020-01-01
云下科技 | 中国 | 广东 | 广州汇云 | 汇云1栋 | 1楼 | STR0110 | 弱电系统 | 视频监控系统 | 摄像机 | VID-1 | 10#变压器室摄像头 | 海康威视 | DS-2CD2T25F-I3S | 2020-01-01
云下科技 | 中国 | 广东 | 广州汇云 | 汇云1栋 | 1楼 | SGC0101 | 弱电系统 | 视频监控系统 | 摄像机 | VID-1 | 1-1气瓶间摄像头 | 海康威视 | DS-2CD2T25F-I3S | 2020-01-01
云下科技 | 中国 | 广东 | 广州汇云 | 汇云1栋 | 1楼 | SGC0102 | 弱电系统 | 视频监控系统 | 摄像机 | VID-1 | 1-2气瓶间摄像头 | 海康威视 | DS-2CD2T25F-I3S | 2020-01-01
云下科技 | 中国 | 广东 | 广州汇云 | 汇云1栋 | 1楼 | ECC0101 | 弱电系统 | 视频监控系统 | 摄像机 | VID-1 | ECC摄像头 | 海康威视 | DS-2CD2T25F-I3S | 2020-01-01
云下科技 | 中国 | 广东 | 广州汇云 | 汇云1栋 | 1楼 | AFC0101 | 弱电系统 | 视频监控系统 | 摄像机 | VID-1 | 消防控制室摄像头 | 海康威视 | DS-2CD2T25F-I3S | 2020-01-01
云下科技 | 中国 | 广东 | 广州汇云 | 汇云1栋 | 1楼 | ALR0101 | 弱电系统 | 视频监控系统 | 摄像机 | VID-1 | ECC设备间摄像头 | 海康威视 | DS-2CD2T25F-I3S | 2020-01-01
云下科技 | 中国 | 广东 | 广州汇云 | 汇云1栋 | 1楼 | ALB0101 | 弱电系统 | 视频监控系统 | 摄像机 | VID-1 | 1F1#弱电间摄像头 | 海康威视 | DS-2CD2T25F-I3S | 2020-01-01
云下科技 | 中国 | 广东 | 广州汇云 | 汇云1栋 | 1楼 | ALB0102 | 弱电系统 | 视频监控系统 | 摄像机 | VID-1 | 1F2#弱电间摄像头 | 海康威视 | DS-2CD2T25F-I3S | 2020-01-01
云下科技 | 中国 | 广东 | 广州汇云 | 汇云1栋 | 1楼 | ALB0103 | 弱电系统 | 视频监控系统 | 摄像机 | VID-1 | 1F3#弱电间摄像头 | 海康威视 | DS-2CD2T25F-I3S | 2020-01-01
云下科技 | 中国 | 广东 | 广州汇云 | 汇云1栋 | 1楼 | AHB0101 | 弱电系统 | 视频监控系统 | 摄像机 | VID-1 | 1F1#强电间摄像头 | 海康威视 | DS-2CD2T25F-I3S | 2020-01-01
云下科技 | 中国 | 广东 | 广州汇云 | 汇云1栋 | 1楼 | AHB0102 | 弱电系统 | 视频监控系统 | 摄像机 | VID-1 | 1F2#强电间摄像头 | 海康威视 | DS-2CD2T25F-I3S | 2020-01-01
云下科技 | 中国 | 广东 | 广州汇云 | 汇云1栋 | 1楼 | AHB0103 | 弱电系统 | 视频监控系统 | 摄像机 | VID-1 | 1F3#强电间摄像头 | 海康威视 | DS-2CD2T25F-I3S | 2020-01-01
云下科技 | 中国 | 广东 | 广州汇云 | 汇云1栋 | 1楼 | SHA0102 | 弱电系统 | 视频监控系统 | 摄像机 | VID-1 | 2#高压配电室空调间摄像头 | 海康威视 | DS-2CD2T25F-I3S | 2020-01-01
云下科技 | 中国 | 广东 | 广州汇云 | 汇云1栋 | 1楼 | SHA0103 | 弱电系统 | 视频监控系统 | 摄像机 | VID-1 | 3#高压配电室空调间摄像头 | 海康威视 | DS-2CD2T25F-I3S | 2020-01-01
云下科技 | 中国 | 广东 | 广州汇云 | 汇云1栋 | 1楼 | SHA0104 | 弱电系统 | 视频监控系统 | 摄像机 | VID-1 | 4#高压配电室空调间摄像头 | 海康威视 | DS-2CD2T25F-I3S | 2020-01-01
云下科技 | 中国 | 广东 | 广州汇云 | 汇云1栋 | 1楼 | SLA0101 | 弱电系统 | 视频监控系统 | 摄像机 | VID-1 | 1-1低压配电室空调间摄像头 | 海康威视 | DS-2CD2T25F-I3S | 2020-01-01
云下科技 | 中国 | 广东 | 广州汇云 | 汇云1栋 | 1楼 | SLA0102 | 弱电系统 | 视频监控系统 | 摄像机 | VID-1 | 1-2低压配电室空调间摄像头 | 海康威视 | DS-2CD2T25F-I3S | 2020-01-01
云下科技 | 中国 | 广东 | 广州汇云 | 汇云1栋 | 1楼 | SPA0101 | 弱电系统 | 视频监控系统 | 摄像机 | VID-1 | 1-1电力室空调间摄像头 | 海康威视 | DS-2CD2T25F-I3S | 2020-01-01
云下科技 | 中国 | 广东 | 广州汇云 | 汇云1栋 | 1楼 | SPA0102 | 弱电系统 | 视频监控系统 | 摄像机 | VID-1 | 1-2电力室空调间摄像头 | 海康威视 | DS-2CD2T25F-I3S | 2020-01-01
云下科技 | 中国 | 广东 | 广州汇云 | 汇云1栋 | 1楼 | SBA0101 | 弱电系统 | 视频监控系统 | 摄像机 | VID-1 | 1-1电池室空调间摄像头 | 海康威视 | DS-2CD2T25F-I3S | 2020-01-01
云下科技 | 中国 | 广东 | 广州汇云 | 汇云1栋 | 1楼 | SBA0102 | 弱电系统 | 视频监控系统 | 摄像机 | VID-1 | 1-2电池室空调间摄像头 | 海康威视 | DS-2CD2T25F-I3S | 2020-01-01
云下科技 | 中国 | 广东 | 广州汇云 | 汇云1栋 | 1楼 | SUA0101 | 弱电系统 | 视频监控系统 | 摄像机 | VID-1 | 1-1业务区域空调间摄像头 | 海康威视 | DS-2CD2T25F-I3S | 2020-01-01
云下科技 | 中国 | 广东 | 广州汇云 | 汇云1栋 | 1楼 | SUA0102 | 弱电系统 | 视频监控系统 | 摄像机 | VID-1 | 1-2业务区域空调间摄像头 | 海康威视 | DS-2CD2T25F-I3S | 2020-01-01
云下科技 | 中国 | 广东 | 广州汇云 | 汇云1栋 | 1楼 | CB0101 | 弱电系统 | 视频监控系统 | 摄像机 | VID-1 | 1-1业务区域摄像头 | 海康威视 | DS-2CD2T25F-I3S | 2020-01-01
云下科技 | 中国 | 广东 | 广州汇云 | 汇云1栋 | 1楼 | CB0102 | 弱电系统 | 视频监控系统 | 摄像机 | VID-1 | 1-2业务区域摄像头 | 海康威视 | DS-2CD2T25F-I3S | 2020-01-01
云下科技 | 中国 | 广东 | 广州汇云 | 汇云1栋 | 1楼 | CS0101 | 弱电系统 | 视频监控系统 | 摄像机 | VID-1 | 1-1接入间摄像头 | 海康威视 | DS-2CD2T25F-I3S | 2020-01-01
云下科技 | 中国 | 广东 | 广州汇云 | 汇云1栋 | 1楼 | CS0102 | 弱电系统 | 视频监控系统 | 摄像机 | VID-1 | 1-2接入间摄像头 | 海康威视 | DS-2CD2T25F-I3S | 2020-01-01
云下科技 | 中国 | 广东 | 广州汇云 | 汇云1栋 | 1楼 | SPE0101 | 弱电系统 | 视频监控系统 | 摄像机 | VID-1 | EPS室摄像头 | 海康威视 | DS-2CD2T25F-I3S | 2020-01-01
云下科技 | 中国 | 广东 | 广州汇云 | 汇云1栋 | 1楼 | AUN0101 | 弱电系统 | 视频监控系统 | 摄像机 | VID-1 | 拆包区摄像头 | 海康威视 | DS-2CD2T25F-I3S | 2020-01-01
云下科技 | 中国 | 广东 | 广州汇云 | 汇云1栋 | 1楼 | ATR0101 | 弱电系统 | 视频监控系统 | 摄像机 | VID-1 | 测试区摄像头 | 海康威视 | DS-2CD2T25F-I3S | 2020-01-01
云下科技 | 中国 | 广东 | 广州汇云 | 汇云1栋 | 1楼 | ASR0101 | 弱电系统 | 视频监控系统 | 摄像机 | VID-1 | 1F库房1摄像头 | 海康威视 | DS-2CD2T25F-I3S | 2020-01-01
云下科技 | 中国 | 广东 | 广州汇云 | 汇云1栋 | 1楼 | ASR0102 | 弱电系统 | 视频监控系统 | 摄像机 | VID-1 | 1F库房2摄像头 | 海康威视 | DS-2CD2T25F-I3S | 2020-01-01
云下科技 | 中国 | 广东 | 广州汇云 | 汇云1栋 | 1楼 | ASR0103 | 弱电系统 | 视频监控系统 | 摄像机 | VID-1 | 1F库房3摄像头 | 海康威视 | DS-2CD2T25F-I3S | 2020-01-01
云下科技 | 中国 | 广东 | 广州汇云 | 汇云1栋 | 1楼 | ASR0104 | 弱电系统 | 视频监控系统 | 摄像机 | VID-1 | 1F库房4摄像头 | 海康威视 | DS-2CD2T25F-I3S | 2020-01-01
云下科技 | 中国 | 广东 | 广州汇云 | 汇云1栋 | 1楼 | REH0101 | 弱电系统 | 视频监控系统 | 摄像机 | VID-1 | 1F电梯厅摄像头 | 海康威视 | DS-2CD2T25F-I3S | 2020-01-01
云下科技 | 中国 | 广东 | 广州汇云 | 汇云1栋 | 1楼 | RPA0101 | 弱电系统 | 视频监控系统 | 摄像机 | VID-1 | 1F第一防火分区摄像头 | 海康威视 | DS-2CD2T25F-I3S | 2020-01-01
云下科技 | 中国 | 广东 | 广州汇云 | 汇云1栋 | 1楼 | RPA0102 | 弱电系统 | 视频监控系统 | 摄像机 | VID-1 | 1F第二防火分区摄像头 | 海康威视 | DS-2CD2T25F-I3S | 2020-01-01
云下科技 | 中国 | 广东 | 广州汇云 | 汇云1栋 | 1楼 | RPA0103 | 弱电系统 | 视频监控系统 | 摄像机 | VID-1 | 1F第三防火分区摄像头 | 海康威视 | DS-2CD2T25F-I3S | 2020-01-01
云下科技 | 中国 | 广东 | 广州汇云 | 汇云1栋 | 1楼 | RPA0104 | 弱电系统 | 视频监控系统 | 摄像机 | VID-1 | 1F第四防火分区摄像头 | 海康威视 | DS-2CD2T25F-I3S | 2020-01-01
云下科技 | 中国 | 广东 | 广州汇云 | 汇云1栋 | 2楼 | STR0205 | 弱电系统 | 视频监控系统 | 摄像机 | VID-1 | 15#变压器室摄像头 | 海康威视 | DS-2CD2T25F-I3S | 2020-01-01
云下科技 | 中国 | 广东 | 广州汇云 | 汇云1栋 | 2楼 | STR0206 | 弱电系统 | 视频监控系统 | 摄像机 | VID-1 | 16#变压器室摄像头 | 海康威视 | DS-2CD2T25F-I3S | 2020-01-01
云下科技 | 中国 | 广东 | 广州汇云 | 汇云1栋 | 2楼 | SPR0201 | 弱电系统 | 视频监控系统 | 摄像机 | VID-1 | 2-1电力室摄像头 | 海康威视 | DS-2CD2T25F-I3S | 2020-01-01
云下科技 | 中国 | 广东 | 广州汇云 | 汇云1栋 | 2楼 | SPR0202 | 弱电系统 | 视频监控系统 | 摄像机 | VID-1 | 2-2电力室摄像头 | 海康威视 | DS-2CD2T25F-I3S | 2020-01-01
云下科技 | 中国 | 广东 | 广州汇云 | 汇云1栋 | 2楼 | SPA0201 | 弱电系统 | 视频监控系统 | 摄像机 | VID-1 | 2-1电力室空调间摄像头 | 海康威视 | DS-2CD2T25F-I3S | 2020-01-01
云下科技 | 中国 | 广东 | 广州汇云 | 汇云1栋 | 2楼 | SPA0202 | 弱电系统 | 视频监控系统 | 摄像机 | VID-1 | 2-2电力室空调间摄像头 | 海康威视 | DS-2CD2T25F-I3S | 2020-01-01
云下科技 | 中国 | 广东 | 广州汇云 | 汇云1栋 | 2楼 | SBR0201 | 弱电系统 | 视频监控系统 | 摄像机 | VID-1 | 2-1电池室摄像头 | 海康威视 | DS-2CD2T25F-I3S | 2020-01-01
云下科技 | 中国 | 广东 | 广州汇云 | 汇云1栋 | 2楼 | SBR0202 | 弱电系统 | 视频监控系统 | 摄像机 | VID-1 | 2-2电池室摄像头 | 海康威视 | DS-2CD2T25F-I3S | 2020-01-01
云下科技 | 中国 | 广东 | 广州汇云 | 汇云1栋 | 2楼 | SBR0203 | 弱电系统 | 视频监控系统 | 摄像机 | VID-1 | 2F电池室3摄像头 | 海康威视 | DS-2CD2T25F-I3S | 2020-01-01
云下科技 | 中国 | 广东 | 广州汇云 | 汇云1栋 | 2楼 | SBR0204 | 弱电系统 | 视频监控系统 | 摄像机 | VID-1 | 2F电池室4摄像头 | 海康威视 | DS-2CD2T25F-I3S | 2020-01-01
云下科技 | 中国 | 广东 | 广州汇云 | 汇云1栋 | 2楼 | SBA0201 | 弱电系统 | 视频监控系统 | 摄像机 | VID-1 | 2-1电池室北侧空调间摄像头 | 海康威视 | DS-2CD2T25F-I3S | 2020-01-01
云下科技 | 中国 | 广东 | 广州汇云 | 汇云1栋 | 2楼 | SBA0202 | 弱电系统 | 视频监控系统 | 摄像机 | VID-1 | 2-1电池室南侧空调间摄像头 | 海康威视 | DS-2CD2T25F-I3S | 2020-01-01
云下科技 | 中国 | 广东 | 广州汇云 | 汇云1栋 | 2楼 | SBA0203 | 弱电系统 | 视频监控系统 | 摄像机 | VID-1 | 2-2电池室北侧空调间摄像头 | 海康威视 | DS-2CD2T25F-I3S | 2020-01-01
云下科技 | 中国 | 广东 | 广州汇云 | 汇云1栋 | 2楼 | SBA0204 | 弱电系统 | 视频监控系统 | 摄像机 | VID-1 | 2-2电池室南侧空调间摄像头 | 海康威视 | DS-2CD2T25F-I3S | 2020-01-01
云下科技 | 中国 | 广东 | 广州汇云 | 汇云1栋 | 2楼 | SGC0201 | 弱电系统 | 视频监控系统 | 摄像机 | VID-1 | 2-1气瓶间摄像头 | 海康威视 | DS-2CD2T25F-I3S | 2020-01-01
云下科技 | 中国 | 广东 | 广州汇云 | 汇云1栋 | 2楼 | ALB0201 | 弱电系统 | 视频监控系统 | 摄像机 | VID-1 | 2F1#弱电间摄像头 | 海康威视 | DS-2CD2T25F-I3S | 2020-01-01
云下科技 | 中国 | 广东 | 广州汇云 | 汇云1栋 | 2楼 | ALB0202 | 弱电系统 | 视频监控系统 | 摄像机 | VID-1 | 2F2#弱电间摄像头 | 海康威视 | DS-2CD2T25F-I3S | 2020-01-01
云下科技 | 中国 | 广东 | 广州汇云 | 汇云1栋 | 2楼 | ALB0203 | 弱电系统 | 视频监控系统 | 摄像机 | VID-1 | 2F3#弱电间摄像头 | 海康威视 | DS-2CD2T25F-I3S | 2020-01-01
云下科技 | 中国 | 广东 | 广州汇云 | 汇云1栋 | 2楼 | ALB0204 | 弱电系统 | 视频监控系统 | 摄像机 | VID-1 | 2F4#弱电间摄像头 | 海康威视 | DS-2CD2T25F-I3S | 2020-01-01
云下科技 | 中国 | 广东 | 广州汇云 | 汇云1栋 | 2楼 | AHB0201 | 弱电系统 | 视频监控系统 | 摄像机 | VID-1 | 2F1#强电间摄像头 | 海康威视 | DS-2CD2T25F-I3S | 2020-01-01
云下科技 | 中国 | 广东 | 广州汇云 | 汇云1栋 | 2楼 | AHB0202 | 弱电系统 | 视频监控系统 | 摄像机 | VID-1 | 2F2#强电间摄像头 | 海康威视 | DS-2CD2T25F-I3S | 2020-01-01
云下科技 | 中国 | 广东 | 广州汇云 | 汇云1栋 | 2楼 | AHB0203 | 弱电系统 | 视频监控系统 | 摄像机 | VID-1 | 2F3#强电间摄像头 | 海康威视 | DS-2CD2T25F-I3S | 2020-01-01
云下科技 | 中国 | 广东 | 广州汇云 | 汇云1栋 | 2楼 | AHB0204 | 弱电系统 | 视频监控系统 | 摄像机 | VID-1 | 2F4#强电间摄像头 | 海康威视 | DS-2CD2T25F-I3S | 2020-01-01
云下科技 | 中国 | 广东 | 广州汇云 | 汇云1栋 | 2楼 | CB0201 | 弱电系统 | 视频监控系统 | 摄像机 | VID-1 | 2-1业务区域摄像头 | 海康威视 | DS-2CD2T25F-I3S | 2020-01-01
云下科技 | 中国 | 广东 | 广州汇云 | 汇云1栋 | 2楼 | CB0202 | 弱电系统 | 视频监控系统 | 摄像机 | VID-1 | 2-2业务区域摄像头 | 海康威视 | DS-2CD2T25F-I3S | 2020-01-01
云下科技 | 中国 | 广东 | 广州汇云 | 汇云1栋 | 2楼 | CB0203 | 弱电系统 | 视频监控系统 | 摄像机 | VID-1 | 2-3业务区域摄像头 | 海康威视 | DS-2CD2T25F-I3S | 2020-01-01
云下科技 | 中国 | 广东 | 广州汇云 | 汇云1栋 | 2楼 | CB0204 | 弱电系统 | 视频监控系统 | 摄像机 | VID-1 | 2-4业务区域摄像头 | 海康威视 | DS-2CD2T25F-I3S | 2020-01-01
云下科技 | 中国 | 广东 | 广州汇云 | 汇云1栋 | 2楼 | CB0205 | 弱电系统 | 视频监控系统 | 摄像机 | VID-1 | 2-5业务区域摄像头 | 海康威视 | DS-2CD2T25F-I3S | 2020-01-01
云下科技 | 中国 | 广东 | 广州汇云 | 汇云1栋 | 2楼 | SUA0201 | 弱电系统 | 视频监控系统 | 摄像机 | VID-1 | 2-1业务区域空调间摄像头 | 海康威视 | DS-2CD2T25F-I3S | 2020-01-01
云下科技 | 中国 | 广东 | 广州汇云 | 汇云1栋 | 2楼 | SUA0202 | 弱电系统 | 视频监控系统 | 摄像机 | VID-1 | 2-2业务区域空调间摄像头 | 海康威视 | DS-2CD2T25F-I3S | 2020-01-01
云下科技 | 中国 | 广东 | 广州汇云 | 汇云1栋 | 2楼 | SUA0203 | 弱电系统 | 视频监控系统 | 摄像机 | VID-1 | 2-3业务区域空调间摄像头 | 海康威视 | DS-2CD2T25F-I3S | 2020-01-01
云下科技 | 中国 | 广东 | 广州汇云 | 汇云1栋 | 2楼 | SUA0204 | 弱电系统 | 视频监控系统 | 摄像机 | VID-1 | 2-4业务区域空调间摄像头 | 海康威视 | DS-2CD2T25F-I3S | 2020-01-01
云下科技 | 中国 | 广东 | 广州汇云 | 汇云1栋 | 2楼 | SUA0205 | 弱电系统 | 视频监控系统 | 摄像机 | VID-1 | 2-5业务区域空调间摄像头 | 海康威视 | DS-2CD2T25F-I3S | 2020-01-01
云下科技 | 中国 | 广东 | 广州汇云 | 汇云1栋 | 2楼 | CC0201 | 弱电系统 | 视频监控系统 | 摄像机 | VID-1 | 2-1核心交换间摄像头 | 海康威视 | DS-2CD2T25F-I3S | 2020-01-01
云下科技 | 中国 | 广东 | 广州汇云 | 汇云1栋 | 2楼 | CC0202 | 弱电系统 | 视频监控系统 | 摄像机 | VID-1 | 2-2核心交换间摄像头 | 海康威视 | DS-2CD2T25F-I3S | 2020-01-01
云下科技 | 中国 | 广东 | 广州汇云 | 汇云1栋 | 2楼 | SCA0201 | 弱电系统 | 视频监控系统 | 摄像机 | VID-1 | 2-1核心交换间空调间摄像头 | 海康威视 | DS-2CD2T25F-I3S | 2020-01-01
云下科技 | 中国 | 广东 | 广州汇云 | 汇云1栋 | 2楼 | SCA0202 | 弱电系统 | 视频监控系统 | 摄像机 | VID-1 | 2-2核心交换间空调间摄像头 | 海康威视 | DS-2CD2T25F-I3S | 2020-01-01
云下科技 | 中国 | 广东 | 广州汇云 | 汇云1栋 | 2楼 | ASR0201 | 弱电系统 | 视频监控系统 | 摄像机 | VID-1 | 2F库房1摄像头 | 海康威视 | DS-2CD2T25F-I3S | 2020-01-01
云下科技 | 中国 | 广东 | 广州汇云 | 汇云1栋 | 2楼 | ASR0202 | 弱电系统 | 视频监控系统 | 摄像机 | VID-1 | 2F库房2摄像头 | 海康威视 | DS-2CD2T25F-I3S | 2020-01-01
云下科技 | 中国 | 广东 | 广州汇云 | 汇云1栋 | 2楼 | ASR0203 | 弱电系统 | 视频监控系统 | 摄像机 | VID-1 | 2F库房3摄像头 | 海康威视 | DS-2CD2T25F-I3S | 2020-01-01
云下科技 | 中国 | 广东 | 广州汇云 | 汇云1栋 | 2楼 | ASR0204 | 弱电系统 | 视频监控系统 | 摄像机 | VID-1 | 2F库房4摄像头 | 海康威视 | DS-2CD2T25F-I3S | 2020-01-01
云下科技 | 中国 | 广东 | 广州汇云 | 汇云1栋 | 2楼 | ASR0205 | 弱电系统 | 视频监控系统 | 摄像机 | VID-1 | 2F库房5摄像头 | 海康威视 | DS-2CD2T25F-I3S | 2020-01-01
云下科技 | 中国 | 广东 | 广州汇云 | 汇云1栋 | 2楼 | ASR0206 | 弱电系统 | 视频监控系统 | 摄像机 | VID-1 | 2F库房6摄像头 | 海康威视 | DS-2CD2T25F-I3S | 2020-01-01
云下科技 | 中国 | 广东 | 广州汇云 | 汇云1栋 | 2楼 | ASR0207 | 弱电系统 | 视频监控系统 | 摄像机 | VID-1 | 2F库房7摄像头 | 海康威视 | DS-2CD2T25F-I3S | 2020-01-01
云下科技 | 中国 | 广东 | 广州汇云 | 汇云1栋 | 2楼 | REH0201 | 弱电系统 | 视频监控系统 | 摄像机 | VID-1 | 2F电梯厅摄像头 | 海康威视 | DS-2CD2T25F-I3S | 2020-01-01
云下科技 | 中国 | 广东 | 广州汇云 | 汇云1栋 | 2楼 | RPA0201 | 弱电系统 | 视频监控系统 | 摄像机 | VID-1 | 2F第五防火分区摄像头 | 海康威视 | DS-2CD2T25F-I3S | 2020-01-01
云下科技 | 中国 | 广东 | 广州汇云 | 汇云1栋 | 2楼 | RPA0202 | 弱电系统 | 视频监控系统 | 摄像机 | VID-1 | 2F第六防火分区摄像头 | 海康威视 | DS-2CD2T25F-I3S | 2020-01-01
云下科技 | 中国 | 广东 | 广州汇云 | 汇云1栋 | 2楼 | RPA0203 | 弱电系统 | 视频监控系统 | 摄像机 | VID-1 | 2F第七防火分区摄像头 | 海康威视 | DS-2CD2T25F-I3S | 2020-01-01
云下科技 | 中国 | 广东 | 广州汇云 | 汇云1栋 | 2楼 | RPA0204 | 弱电系统 | 视频监控系统 | 摄像机 | VID-1 | 2F第八防火分区摄像头 | 海康威视 | DS-2CD2T25F-I3S | 2020-01-01
云下科技 | 中国 | 广东 | 广州汇云 | 汇云1栋 | 2楼 | AWW0203 | 弱电系统 | 视频监控系统 | 摄像机 | VID-1 | 2F管道井2摄像头 | 海康威视 | DS-2CD2T25F-I3S | 2020-01-01
云下科技 | 中国 | 广东 | 广州汇云 | 汇云1栋 | 3楼 | STR0301 | 弱电系统 | 视频监控系统 | 摄像机 | VID-1 | 17#变压器室摄像头 | 海康威视 | DS-2CD2T25F-I3S | 2020-01-01
云下科技 | 中国 | 广东 | 广州汇云 | 汇云1栋 | 3楼 | STR0302 | 弱电系统 | 视频监控系统 | 摄像机 | VID-1 | 18#变压器室摄像头 | 海康威视 | DS-2CD2T25F-I3S | 2020-01-01
云下科技 | 中国 | 广东 | 广州汇云 | 汇云1栋 | 3楼 | STR0303 | 弱电系统 | 视频监控系统 | 摄像机 | VID-1 | 19#变压器室摄像头 | 海康威视 | DS-2CD2T25F-I3S | 2020-01-01
云下科技 | 中国 | 广东 | 广州汇云 | 汇云1栋 | 3楼 | STR0304 | 弱电系统 | 视频监控系统 | 摄像机 | VID-1 | 20#变压器室摄像头 | 海康威视 | DS-2CD2T25F-I3S | 2020-01-01
云下科技 | 中国 | 广东 | 广州汇云 | 汇云1栋 | 3楼 | STR0305 | 弱电系统 | 视频监控系统 | 摄像机 | VID-1 | 21#变压器室摄像头 | 海康威视 | DS-2CD2T25F-I3S | 2020-01-01
云下科技 | 中国 | 广东 | 广州汇云 | 汇云1栋 | 3楼 | STR0306 | 弱电系统 | 视频监控系统 | 摄像机 | VID-1 | 22#变压器室摄像头 | 海康威视 | DS-2CD2T25F-I3S | 2020-01-01
云下科技 | 中国 | 广东 | 广州汇云 | 汇云1栋 | 3楼 | SPR0301 | 弱电系统 | 视频监控系统 | 摄像机 | VID-1 | 3-1电力室摄像头 | 海康威视 | DS-2CD2T25F-I3S | 2020-01-01
云下科技 | 中国 | 广东 | 广州汇云 | 汇云1栋 | 3楼 | SPR0302 | 弱电系统 | 视频监控系统 | 摄像机 | VID-1 | 3-2电力室摄像头 | 海康威视 | DS-2CD2T25F-I3S | 2020-01-01
云下科技 | 中国 | 广东 | 广州汇云 | 汇云1栋 | 3楼 | SPR0303 | 弱电系统 | 视频监控系统 | 摄像机 | VID-1 | 精密空调UPS室摄像头 | 海康威视 | DS-2CD2T25F-I3S | 2020-01-01
云下科技 | 中国 | 广东 | 广州汇云 | 汇云1栋 | 3楼 | SPA0301 | 弱电系统 | 视频监控系统 | 摄像机 | VID-1 | 3-1电力室空调间摄像头 | 海康威视 | DS-2CD2T25F-I3S | 2020-01-01
云下科技 | 中国 | 广东 | 广州汇云 | 汇云1栋 | 3楼 | SPA0302 | 弱电系统 | 视频监控系统 | 摄像机 | VID-1 | 3-2电力室空调间摄像头 | 海康威视 | DS-2CD2T25F-I3S | 2020-01-01
云下科技 | 中国 | 广东 | 广州汇云 | 汇云1栋 | 3楼 | SBR0301 | 弱电系统 | 视频监控系统 | 摄像机 | VID-1 | 3-1电池室摄像头 | 海康威视 | DS-2CD2T25F-I3S | 2020-01-01
云下科技 | 中国 | 广东 | 广州汇云 | 汇云1栋 | 3楼 | SBR0302 | 弱电系统 | 视频监控系统 | 摄像机 | VID-1 | 3-2电池室摄像头 | 海康威视 | DS-2CD2T25F-I3S | 2020-01-01
云下科技 | 中国 | 广东 | 广州汇云 | 汇云1栋 | 3楼 | SBR0304 | 弱电系统 | 视频监控系统 | 摄像机 | VID-1 | 3F电池室4摄像头 | 海康威视 | DS-2CD2T25F-I3S | 2020-01-01
云下科技 | 中国 | 广东 | 广州汇云 | 汇云1栋 | 3楼 | SBR0305 | 弱电系统 | 视频监控系统 | 摄像机 | VID-1 | 3F电池室5摄像头 | 海康威视 | DS-2CD2T25F-I3S | 2020-01-01
云下科技 | 中国 | 广东 | 广州汇云 | 汇云1栋 | 3楼 | SBA0301 | 弱电系统 | 视频监控系统 | 摄像机 | VID-1 | 3-1电池室北侧空调间摄像头 | 海康威视 | DS-2CD2T25F-I3S | 2020-01-01
云下科技 | 中国 | 广东 | 广州汇云 | 汇云1栋 | 3楼 | SBA0302 | 弱电系统 | 视频监控系统 | 摄像机 | VID-1 | 3-1电池室南侧空调间摄像头 | 海康威视 | DS-2CD2T25F-I3S | 2020-01-01
云下科技 | 中国 | 广东 | 广州汇云 | 汇云1栋 | 3楼 | SBA0303 | 弱电系统 | 视频监控系统 | 摄像机 | VID-1 | 3-2电池室北侧空调间摄像头 | 海康威视 | DS-2CD2T25F-I3S | 2020-01-01
云下科技 | 中国 | 广东 | 广州汇云 | 汇云1栋 | 3楼 | SBA0304 | 弱电系统 | 视频监控系统 | 摄像机 | VID-1 | 3-2电池室南侧空调间摄像头 | 海康威视 | DS-2CD2T25F-I3S | 2020-01-01
云下科技 | 中国 | 广东 | 广州汇云 | 汇云1栋 | 3楼 | SGC0301 | 弱电系统 | 视频监控系统 | 摄像机 | VID-1 | 3-1气瓶间摄像头 | 海康威视 | DS-2CD2T25F-I3S | 2020-01-01
云下科技 | 中国 | 广东 | 广州汇云 | 汇云1栋 | 3楼 | SGC0302 | 弱电系统 | 视频监控系统 | 摄像机 | VID-1 | 3-2气瓶间摄像头 | 海康威视 | DS-2CD2T25F-I3S | 2020-01-01
云下科技 | 中国 | 广东 | 广州汇云 | 汇云1栋 | 3楼 | SGC0303 | 弱电系统 | 视频监控系统 | 摄像机 | VID-1 | 3-3气瓶间摄像头 | 海康威视 | DS-2CD2T25F-I3S | 2020-01-01
云下科技 | 中国 | 广东 | 广州汇云 | 汇云1栋 | 3楼 | ALB0301 | 弱电系统 | 视频监控系统 | 摄像机 | VID-1 | 3F1#弱电间摄像头 | 海康威视 | DS-2CD2T25F-I3S | 2020-01-01
云下科技 | 中国 | 广东 | 广州汇云 | 汇云1栋 | 3楼 | ALB0302 | 弱电系统 | 视频监控系统 | 摄像机 | VID-1 | 3F2#弱电间摄像头 | 海康威视 | DS-2CD2T25F-I3S | 2020-01-01
云下科技 | 中国 | 广东 | 广州汇云 | 汇云1栋 | 3楼 | ALB0303 | 弱电系统 | 视频监控系统 | 摄像机 | VID-1 | 3F3#弱电间摄像头 | 海康威视 | DS-2CD2T25F-I3S | 2020-01-01
云下科技 | 中国 | 广东 | 广州汇云 | 汇云1栋 | 3楼 | ALB0304 | 弱电系统 | 视频监控系统 | 摄像机 | VID-1 | 3F4#弱电间摄像头 | 海康威视 | DS-2CD2T25F-I3S | 2020-01-01
云下科技 | 中国 | 广东 | 广州汇云 | 汇云1栋 | 3楼 | AHB0301 | 弱电系统 | 视频监控系统 | 摄像机 | VID-1 | 3F1#强电间摄像头 | 海康威视 | DS-2CD2T25F-I3S | 2020-01-01
云下科技 | 中国 | 广东 | 广州汇云 | 汇云1栋 | 3楼 | AHB0302 | 弱电系统 | 视频监控系统 | 摄像机 | VID-1 | 3F2#强电间摄像头 | 海康威视 | DS-2CD2T25F-I3S | 2020-01-01
云下科技 | 中国 | 广东 | 广州汇云 | 汇云1栋 | 3楼 | AHB0303 | 弱电系统 | 视频监控系统 | 摄像机 | VID-1 | 3F3#强电间摄像头 | 海康威视 | DS-2CD2T25F-I3S | 2020-01-01
云下科技 | 中国 | 广东 | 广州汇云 | 汇云1栋 | 3楼 | AHB0304 | 弱电系统 | 视频监控系统 | 摄像机 | VID-1 | 3F4#强电间摄像头 | 海康威视 | DS-2CD2T25F-I3S | 2020-01-01
云下科技 | 中国 | 广东 | 广州汇云 | 汇云1栋 | 3楼 | CB0301 | 弱电系统 | 视频监控系统 | 摄像机 | VID-1 | 3-1业务区域摄像头 | 海康威视 | DS-2CD2T25F-I3S | 2020-01-01
云下科技 | 中国 | 广东 | 广州汇云 | 汇云1栋 | 3楼 | CB0302 | 弱电系统 | 视频监控系统 | 摄像机 | VID-1 | 3-2业务区域摄像头 | 海康威视 | DS-2CD2T25F-I3S | 2020-01-01
云下科技 | 中国 | 广东 | 广州汇云 | 汇云1栋 | 3楼 | CB0303 | 弱电系统 | 视频监控系统 | 摄像机 | VID-1 | 3-3业务区域摄像头 | 海康威视 | DS-2CD2T25F-I3S | 2020-01-01
云下科技 | 中国 | 广东 | 广州汇云 | 汇云1栋 | 3楼 | CB0304 | 弱电系统 | 视频监控系统 | 摄像机 | VID-1 | 3-4业务区域摄像头 | 海康威视 | DS-2CD2T25F-I3S | 2020-01-01
云下科技 | 中国 | 广东 | 广州汇云 | 汇云1栋 | 3楼 | CB0305 | 弱电系统 | 视频监控系统 | 摄像机 | VID-1 | 3-5业务区域摄像头 | 海康威视 | DS-2CD2T25F-I3S | 2020-01-01
云下科技 | 中国 | 广东 | 广州汇云 | 汇云1栋 | 3楼 | SUA0301 | 弱电系统 | 视频监控系统 | 摄像机 | VID-1 | 3-1业务区域空调间摄像头 | 海康威视 | DS-2CD2T25F-I3S | 2020-01-01
云下科技 | 中国 | 广东 | 广州汇云 | 汇云1栋 | 3楼 | SUA0302 | 弱电系统 | 视频监控系统 | 摄像机 | VID-1 | 3-2业务区域空调间摄像头 | 海康威视 | DS-2CD2T25F-I3S | 2020-01-01
云下科技 | 中国 | 广东 | 广州汇云 | 汇云1栋 | 3楼 | SUA0303 | 弱电系统 | 视频监控系统 | 摄像机 | VID-1 | 3-3业务区域空调间摄像头 | 海康威视 | DS-2CD2T25F-I3S | 2020-01-01
云下科技 | 中国 | 广东 | 广州汇云 | 汇云1栋 | 3楼 | SUA0304 | 弱电系统 | 视频监控系统 | 摄像机 | VID-1 | 3-4业务区域空调间摄像头 | 海康威视 | DS-2CD2T25F-I3S | 2020-01-01
云下科技 | 中国 | 广东 | 广州汇云 | 汇云1栋 | 3楼 | SUA0305 | 弱电系统 | 视频监控系统 | 摄像机 | VID-1 | 3-5业务区域空调间摄像头 | 海康威视 | DS-2CD2T25F-I3S | 2020-01-01
云下科技 | 中国 | 广东 | 广州汇云 | 汇云1栋 | 3楼 | CC0301 | 弱电系统 | 视频监控系统 | 摄像机 | VID-1 | 3-1核心交换间摄像头 | 海康威视 | DS-2CD2T25F-I3S | 2020-01-01
云下科技 | 中国 | 广东 | 广州汇云 | 汇云1栋 | 3楼 | CC0302 | 弱电系统 | 视频监控系统 | 摄像机 | VID-1 | 3-2核心交换间摄像头 | 海康威视 | DS-2CD2T25F-I3S | 2020-01-01
云下科技 | 中国 | 广东 | 广州汇云 | 汇云1栋 | 3楼 | SCA0301 | 弱电系统 | 视频监控系统 | 摄像机 | VID-1 | 3-1核心交换间空调间摄像头 | 海康威视 | DS-2CD2T25F-I3S | 2020-01-01
云下科技 | 中国 | 广东 | 广州汇云 | 汇云1栋 | 3楼 | SCA0302 | 弱电系统 | 视频监控系统 | 摄像机 | VID-1 | 3-2核心交换间空调间摄像头 | 海康威视 | DS-2CD2T25F-I3S | 2020-01-01
云下科技 | 中国 | 广东 | 广州汇云 | 汇云1栋 | 3楼 | ASR0301 | 弱电系统 | 视频监控系统 | 摄像机 | VID-1 | 3F库房1摄像头 | 海康威视 | DS-2CD2T25F-I3S | 2020-01-01
云下科技 | 中国 | 广东 | 广州汇云 | 汇云1栋 | 3楼 | ASR0302 | 弱电系统 | 视频监控系统 | 摄像机 | VID-1 | 3F库房2摄像头 | 海康威视 | DS-2CD2T25F-I3S | 2020-01-01
云下科技 | 中国 | 广东 | 广州汇云 | 汇云1栋 | 3楼 | ASR0303 | 弱电系统 | 视频监控系统 | 摄像机 | VID-1 | 3F库房3摄像头 | 海康威视 | DS-2CD2T25F-I3S | 2020-01-01
云下科技 | 中国 | 广东 | 广州汇云 | 汇云1栋 | 3楼 | REH0301 | 弱电系统 | 视频监控系统 | 摄像机 | VID-1 | 3F电梯厅摄像头 | 海康威视 | DS-2CD2T25F-I3S | 2020-01-01
云下科技 | 中国 | 广东 | 广州汇云 | 汇云1栋 | 3楼 | RPA0301 | 弱电系统 | 视频监控系统 | 摄像机 | VID-1 | 3F第九防火分区走廊摄像头 | 海康威视 | DS-2CD2T25F-I3S | 2020-01-01
云下科技 | 中国 | 广东 | 广州汇云 | 汇云1栋 | 3楼 | RPA0302 | 弱电系统 | 视频监控系统 | 摄像机 | VID-1 | 3F第十防火分区走廊摄像头 | 海康威视 | DS-2CD2T25F-I3S | 2020-01-01
云下科技 | 中国 | 广东 | 广州汇云 | 汇云1栋 | 3楼 | RPA0303 | 弱电系统 | 视频监控系统 | 摄像机 | VID-1 | 3F第十一防火分区走廊摄像头 | 海康威视 | DS-2CD2T25F-I3S | 2020-01-01
云下科技 | 中国 | 广东 | 广州汇云 | 汇云1栋 | 3楼 | RPA0304 | 弱电系统 | 视频监控系统 | 摄像机 | VID-1 | 3F第十二防火分区走廊摄像头 | 海康威视 | DS-2CD2T25F-I3S | 2020-01-01
云下科技 | 中国 | 广东 | 广州汇云 | 汇云1栋 | 4楼 | STR0401 | 弱电系统 | 视频监控系统 | 摄像机 | VID-1 | 23#变压器室摄像头 | 海康威视 | DS-2CD2T25F-I3S | 2020-01-01
云下科技 | 中国 | 广东 | 广州汇云 | 汇云1栋 | 4楼 | STR0402 | 弱电系统 | 视频监控系统 | 摄像机 | VID-1 | 24#变压器室摄像头 | 海康威视 | DS-2CD2T25F-I3S | 2020-01-01
云下科技 | 中国 | 广东 | 广州汇云 | 汇云1栋 | 4楼 | STR0403 | 弱电系统 | 视频监控系统 | 摄像机 | VID-1 | 25#变压器室摄像头 | 海康威视 | DS-2CD2T25F-I3S | 2020-01-01
云下科技 | 中国 | 广东 | 广州汇云 | 汇云1栋 | 4楼 | STR0404 | 弱电系统 | 视频监控系统 | 摄像机 | VID-1 | 26#变压器室摄像头 | 海康威视 | DS-2CD2T25F-I3S | 2020-01-01
云下科技 | 中国 | 广东 | 广州汇云 | 汇云1栋 | 4楼 | STR0405 | 弱电系统 | 视频监控系统 | 摄像机 | VID-1 | 27#变压器室摄像头 | 海康威视 | DS-2CD2T25F-I3S | 2020-01-01
云下科技 | 中国 | 广东 | 广州汇云 | 汇云1栋 | 4楼 | STR0406 | 弱电系统 | 视频监控系统 | 摄像机 | VID-1 | 28#变压器室摄像头 | 海康威视 | DS-2CD2T25F-I3S | 2020-01-01
云下科技 | 中国 | 广东 | 广州汇云 | 汇云1栋 | 4楼 | SPR0401 | 弱电系统 | 视频监控系统 | 摄像机 | VID-1 | 4-1电力室摄像头 | 海康威视 | DS-2CD2T25F-I3S | 2020-01-01
云下科技 | 中国 | 广东 | 广州汇云 | 汇云1栋 | 4楼 | SPR0402 | 弱电系统 | 视频监控系统 | 摄像机 | VID-1 | 4-2电力室摄像头 | 海康威视 | DS-2CD2T25F-I3S | 2020-01-01
云下科技 | 中国 | 广东 | 广州汇云 | 汇云1栋 | 4楼 | SPA0401 | 弱电系统 | 视频监控系统 | 摄像机 | VID-1 | 4-1电力室空调间摄像头 | 海康威视 | DS-2CD2T25F-I3S | 2020-01-01
云下科技 | 中国 | 广东 | 广州汇云 | 汇云1栋 | 4楼 | SPA0402 | 弱电系统 | 视频监控系统 | 摄像机 | VID-1 | 4-2电力室空调间摄像头 | 海康威视 | DS-2CD2T25F-I3S | 2020-01-01
云下科技 | 中国 | 广东 | 广州汇云 | 汇云1栋 | 4楼 | SBR0401 | 弱电系统 | 视频监控系统 | 摄像机 | VID-1 | 4-1电池室摄像头 | 海康威视 | DS-2CD2T25F-I3S | 2020-01-01
云下科技 | 中国 | 广东 | 广州汇云 | 汇云1栋 | 4楼 | SBR0402 | 弱电系统 | 视频监控系统 | 摄像机 | VID-1 | 4-2电池室摄像头 | 海康威视 | DS-2CD2T25F-I3S | 2020-01-01
云下科技 | 中国 | 广东 | 广州汇云 | 汇云1栋 | 4楼 | SBR0403 | 弱电系统 | 视频监控系统 | 摄像机 | VID-1 | 4F电池室3摄像头 | 海康威视 | DS-2CD2T25F-I3S | 2020-01-01
云下科技 | 中国 | 广东 | 广州汇云 | 汇云1栋 | 4楼 | SBA0401 | 弱电系统 | 视频监控系统 | 摄像机 | VID-1 | 4-1电池室北侧空调间摄像头 | 海康威视 | DS-2CD2T25F-I3S | 2020-01-01
云下科技 | 中国 | 广东 | 广州汇云 | 汇云1栋 | 4楼 | SBA0402 | 弱电系统 | 视频监控系统 | 摄像机 | VID-1 | 4-1电池室南侧空调间摄像头 | 海康威视 | DS-2CD2T25F-I3S | 2020-01-01
云下科技 | 中国 | 广东 | 广州汇云 | 汇云1栋 | 4楼 | SBA0403 | 弱电系统 | 视频监控系统 | 摄像机 | VID-1 | 4-2电池室北侧空调间摄像头 | 海康威视 | DS-2CD2T25F-I3S | 2020-01-01
云下科技 | 中国 | 广东 | 广州汇云 | 汇云1栋 | 4楼 | SBA0404 | 弱电系统 | 视频监控系统 | 摄像机 | VID-1 | 4-2电池室南侧空调间摄像头 | 海康威视 | DS-2CD2T25F-I3S | 2020-01-01
云下科技 | 中国 | 广东 | 广州汇云 | 汇云1栋 | 4楼 | SGC0401 | 弱电系统 | 视频监控系统 | 摄像机 | VID-1 | 4-1气瓶间摄像头 | 海康威视 | DS-2CD2T25F-I3S | 2020-01-01
云下科技 | 中国 | 广东 | 广州汇云 | 汇云1栋 | 4楼 | ALB0401 | 弱电系统 | 视频监控系统 | 摄像机 | VID-1 | 4F1#弱电间摄像头 | 海康威视 | DS-2CD2T25F-I3S | 2020-01-01
云下科技 | 中国 | 广东 | 广州汇云 | 汇云1栋 | 4楼 | ALB0402 | 弱电系统 | 视频监控系统 | 摄像机 | VID-1 | 4F2#弱电间摄像头 | 海康威视 | DS-2CD2T25F-I3S | 2020-01-01
云下科技 | 中国 | 广东 | 广州汇云 | 汇云1栋 | 4楼 | ALB0403 | 弱电系统 | 视频监控系统 | 摄像机 | VID-1 | 4F3#弱电间摄像头 | 海康威视 | DS-2CD2T25F-I3S | 2020-01-01
云下科技 | 中国 | 广东 | 广州汇云 | 汇云1栋 | 4楼 | ALB0404 | 弱电系统 | 视频监控系统 | 摄像机 | VID-1 | 4F4#弱电间摄像头 | 海康威视 | DS-2CD2T25F-I3S | 2020-01-01
云下科技 | 中国 | 广东 | 广州汇云 | 汇云1栋 | 4楼 | AHB0401 | 弱电系统 | 视频监控系统 | 摄像机 | VID-1 | 4F1#强电间摄像头 | 海康威视 | DS-2CD2T25F-I3S | 2020-01-01
云下科技 | 中国 | 广东 | 广州汇云 | 汇云1栋 | 4楼 | AHB0402 | 弱电系统 | 视频监控系统 | 摄像机 | VID-1 | 4F2#强电间摄像头 | 海康威视 | DS-2CD2T25F-I3S | 2020-01-01
云下科技 | 中国 | 广东 | 广州汇云 | 汇云1栋 | 4楼 | AHB0403 | 弱电系统 | 视频监控系统 | 摄像机 | VID-1 | 4F3#强电间摄像头 | 海康威视 | DS-2CD2T25F-I3S | 2020-01-01
云下科技 | 中国 | 广东 | 广州汇云 | 汇云1栋 | 4楼 | AHB0404 | 弱电系统 | 视频监控系统 | 摄像机 | VID-1 | 4F4#强电间摄像头 | 海康威视 | DS-2CD2T25F-I3S | 2020-01-01
云下科技 | 中国 | 广东 | 广州汇云 | 汇云1栋 | 4楼 | CB0401 | 弱电系统 | 视频监控系统 | 摄像机 | VID-1 | 4-1业务区域摄像头 | 海康威视 | DS-2CD2T25F-I3S | 2020-01-01
云下科技 | 中国 | 广东 | 广州汇云 | 汇云1栋 | 4楼 | CB0402 | 弱电系统 | 视频监控系统 | 摄像机 | VID-1 | 4-2业务区域摄像头 | 海康威视 | DS-2CD2T25F-I3S | 2020-01-01
云下科技 | 中国 | 广东 | 广州汇云 | 汇云1栋 | 4楼 | CB0403 | 弱电系统 | 视频监控系统 | 摄像机 | VID-1 | 4-3业务区域摄像头 | 海康威视 | DS-2CD2T25F-I3S | 2020-01-01
云下科技 | 中国 | 广东 | 广州汇云 | 汇云1栋 | 4楼 | CB0404 | 弱电系统 | 视频监控系统 | 摄像机 | VID-1 | 4-4业务区域摄像头 | 海康威视 | DS-2CD2T25F-I3S | 2020-01-01
云下科技 | 中国 | 广东 | 广州汇云 | 汇云1栋 | 4楼 | CB0405 | 弱电系统 | 视频监控系统 | 摄像机 | VID-1 | 4-5业务区域摄像头 | 海康威视 | DS-2CD2T25F-I3S | 2020-01-01
云下科技 | 中国 | 广东 | 广州汇云 | 汇云1栋 | 4楼 | SUA0401 | 弱电系统 | 视频监控系统 | 摄像机 | VID-1 | 4-1业务区域空调间摄像头 | 海康威视 | DS-2CD2T25F-I3S | 2020-01-01
云下科技 | 中国 | 广东 | 广州汇云 | 汇云1栋 | 4楼 | SUA0402 | 弱电系统 | 视频监控系统 | 摄像机 | VID-1 | 4-2业务区域空调间摄像头 | 海康威视 | DS-2CD2T25F-I3S | 2020-01-01
云下科技 | 中国 | 广东 | 广州汇云 | 汇云1栋 | 4楼 | SUA0403 | 弱电系统 | 视频监控系统 | 摄像机 | VID-1 | 4-3业务区域空调间摄像头 | 海康威视 | DS-2CD2T25F-I3S | 2020-01-01
云下科技 | 中国 | 广东 | 广州汇云 | 汇云1栋 | 4楼 | SUA0404 | 弱电系统 | 视频监控系统 | 摄像机 | VID-1 | 4-4业务区域空调间摄像头 | 海康威视 | DS-2CD2T25F-I3S | 2020-01-01
云下科技 | 中国 | 广东 | 广州汇云 | 汇云1栋 | 4楼 | SUA0405 | 弱电系统 | 视频监控系统 | 摄像机 | VID-1 | 4-5业务区域空调间摄像头 | 海康威视 | DS-2CD2T25F-I3S | 2020-01-01
云下科技 | 中国 | 广东 | 广州汇云 | 汇云1栋 | 4楼 | CC0401 | 弱电系统 | 视频监控系统 | 摄像机 | VID-1 | 4-1核心交换间摄像头 | 海康威视 | DS-2CD2T25F-I3S | 2020-01-01
云下科技 | 中国 | 广东 | 广州汇云 | 汇云1栋 | 4楼 | CC0402 | 弱电系统 | 视频监控系统 | 摄像机 | VID-1 | 4-2核心交换间摄像头 | 海康威视 | DS-2CD2T25F-I3S | 2020-01-01
云下科技 | 中国 | 广东 | 广州汇云 | 汇云1栋 | 4楼 | SCA0401 | 弱电系统 | 视频监控系统 | 摄像机 | VID-1 | 4-1核心交换间空调间摄像头 | 海康威视 | DS-2CD2T25F-I3S | 2020-01-01
云下科技 | 中国 | 广东 | 广州汇云 | 汇云1栋 | 4楼 | SCA0402 | 弱电系统 | 视频监控系统 | 摄像机 | VID-1 | 4-2核心交换间空调间摄像头 | 海康威视 | DS-2CD2T25F-I3S | 2020-01-01
云下科技 | 中国 | 广东 | 广州汇云 | 汇云1栋 | 4楼 | CT0401 | 弱电系统 | 视频监控系统 | 摄像机 | VID-1 | 4-1网络传输间摄像头 | 海康威视 | DS-2CD2T25F-I3S | 2020-01-01
云下科技 | 中国 | 广东 | 广州汇云 | 汇云1栋 | 4楼 | CT0402 | 弱电系统 | 视频监控系统 | 摄像机 | VID-1 | 4-2网络传输间摄像头 | 海康威视 | DS-2CD2T25F-I3S | 2020-01-01
云下科技 | 中国 | 广东 | 广州汇云 | 汇云1栋 | 4楼 | STA0401 | 弱电系统 | 视频监控系统 | 摄像机 | VID-1 | 4-1网络传输间空调间摄像头 | 海康威视 | DS-2CD2T25F-I3S | 2020-01-01
云下科技 | 中国 | 广东 | 广州汇云 | 汇云1栋 | 4楼 | STA0402 | 弱电系统 | 视频监控系统 | 摄像机 | VID-1 | 4-2网络传输间空调间摄像头 | 海康威视 | DS-2CD2T25F-I3S | 2020-01-01
云下科技 | 中国 | 广东 | 广州汇云 | 汇云1栋 | 4楼 | ASR0401 | 弱电系统 | 视频监控系统 | 摄像机 | VID-1 | 4F库房1摄像头 | 海康威视 | DS-2CD2T25F-I3S | 2020-01-01
云下科技 | 中国 | 广东 | 广州汇云 | 汇云1栋 | 4楼 | ASR0402 | 弱电系统 | 视频监控系统 | 摄像机 | VID-1 | 4F库房2摄像头 | 海康威视 | DS-2CD2T25F-I3S | 2020-01-01
云下科技 | 中国 | 广东 | 广州汇云 | 汇云1栋 | 4楼 | REH0401 | 弱电系统 | 视频监控系统 | 摄像机 | VID-1 | 4F电梯厅摄像头 | 海康威视 | DS-2CD2T25F-I3S | 2020-01-01
云下科技 | 中国 | 广东 | 广州汇云 | 汇云1栋 | 4楼 | AWW0403 | 弱电系统 | 视频监控系统 | 摄像机 | VID-1 | 4F管道井2摄像头 | 海康威视 | DS-2CD2T25F-I3S | 2020-01-01
云下科技 | 中国 | 广东 | 广州汇云 | 汇云1栋 | 4楼 | RPA0401 | 弱电系统 | 视频监控系统 | 摄像机 | VID-1 | 4F第十三防火分区摄像头 | 海康威视 | DS-2CD2T25F-I3S | 2020-01-01
云下科技 | 中国 | 广东 | 广州汇云 | 汇云1栋 | 4楼 | RPA0402 | 弱电系统 | 视频监控系统 | 摄像机 | VID-1 | 4F第十四防火分区摄像头 | 海康威视 | DS-2CD2T25F-I3S | 2020-01-01
云下科技 | 中国 | 广东 | 广州汇云 | 汇云1栋 | 4楼 | RPA0403 | 弱电系统 | 视频监控系统 | 摄像机 | VID-1 | 4F第十五防火分区摄像头 | 海康威视 | DS-2CD2T25F-I3S | 2020-01-01
云下科技 | 中国 | 广东 | 广州汇云 | 汇云1栋 | 4楼 | RPA0404 | 弱电系统 | 视频监控系统 | 摄像机 | VID-1 | 4F第十六防火分区摄像头 | 海康威视 | DS-2CD2T25F-I3S | 2020-01-01
云下科技 | 中国 | 广东 | 广州汇云 | 汇云1栋 | 4楼 | SBR0404 | 弱电系统 | 视频监控系统 | 摄像机 | VID-1 | 48V电池间1摄像头 | 海康威视 | DS-2CD2T25F-I3S | 2020-01-01
云下科技 | 中国 | 广东 | 广州汇云 | 汇云1栋 | 4楼 | SBR0405 | 弱电系统 | 视频监控系统 | 摄像机 | VID-1 | 48V电池间2摄像头 | 海康威视 | DS-2CD2T25F-I3S | 2020-01-01
云下科技 | 中国 | 广东 | 广州汇云 | 汇云1栋 | 5楼 | SPR0501 | 弱电系统 | 视频监控系统 | 摄像机 | VID-1 | 5-1电力室摄像头 | 海康威视 | DS-2CD2T25F-I3S | 2020-01-01
云下科技 | 中国 | 广东 | 广州汇云 | 汇云1栋 | 5楼 | SPR0502 | 弱电系统 | 视频监控系统 | 摄像机 | VID-1 | 5-2电力室摄像头 | 海康威视 | DS-2CD2T25F-I3S | 2020-01-01
云下科技 | 中国 | 广东 | 广州汇云 | 汇云1栋 | 5楼 | SPA0501 | 弱电系统 | 视频监控系统 | 摄像机 | VID-1 | 5-1电力室空调间摄像头 | 海康威视 | DS-2CD2T25F-I3S | 2020-01-01
云下科技 | 中国 | 广东 | 广州汇云 | 汇云1栋 | 5楼 | SPA0502 | 弱电系统 | 视频监控系统 | 摄像机 | VID-1 | 5-2电力室空调间摄像头 | 海康威视 | DS-2CD2T25F-I3S | 2020-01-01
云下科技 | 中国 | 广东 | 广州汇云 | 汇云1栋 | 5楼 | SBR0501 | 弱电系统 | 视频监控系统 | 摄像机 | VID-1 | 5-1电池室摄像头 | 海康威视 | DS-2CD2T25F-I3S | 2020-01-01
云下科技 | 中国 | 广东 | 广州汇云 | 汇云1栋 | 5楼 | SBR0502 | 弱电系统 | 视频监控系统 | 摄像机 | VID-1 | 5-2电池室摄像头 | 海康威视 | DS-2CD2T25F-I3S | 2020-01-01
云下科技 | 中国 | 广东 | 广州汇云 | 汇云1栋 | 5楼 | SBA0501 | 弱电系统 | 视频监控系统 | 摄像机 | VID-1 | 5-1电池室空调间摄像头 | 海康威视 | DS-2CD2T25F-I3S | 2020-01-01
云下科技 | 中国 | 广东 | 广州汇云 | 汇云1栋 | 5楼 | SBA0502 | 弱电系统 | 视频监控系统 | 摄像机 | VID-1 | 5-2电池室空调间摄像头 | 海康威视 | DS-2CD2T25F-I3S | 2020-01-01
云下科技 | 中国 | 广东 | 广州汇云 | 汇云1栋 | 5楼 | SCT0501 | 弱电系统 | 视频监控系统 | 摄像机 | VID-1 | 冷却塔配电室摄像头 | 海康威视 | DS-2CD2T25F-I3S | 2020-01-01
云下科技 | 中国 | 广东 | 广州汇云 | 汇云1栋 | 5楼 | SEL0501 | 弱电系统 | 视频监控系统 | 摄像机 | VID-1 | 电梯机房摄像头 | 海康威视 | DS-2CD2T25F-I3S | 2020-01-01
云下科技 | 中国 | 广东 | 广州汇云 | 汇云1栋 | 5楼 | RPA0501 | 弱电系统 | 视频监控系统 | 摄像机 | VID-1 | 5F第十七防火分区摄像头 | 海康威视 | DS-2CD2T25F-I3S | 2020-01-01
云下科技 | 中国 | 广东 | 广州汇云 | 汇云1栋 | 5楼 | RPA0502 | 弱电系统 | 视频监控系统 | 摄像机 | VID-1 | 5F天面摄像头 | 海康威视 | DS-2CD2T25F-I3S | 2020-01-01
云下科技 | 中国 | 广东 | 广州汇云 | 汇云1栋 | 1楼 | ROD0101 | 弱电系统 | 视频监控系统 | 摄像机 | VID-1 | 园区外围摄像头 | 海康威视 | DS-2CD2T25F-I3S | 2020-01-01

## 门禁控制器（门禁系统)
公司名称 | 国家名称 | 省份名称 | 园区名称 | 栋数名称 | 楼层 | 房间编号 | 所属系统 | 所属子系统 | 设备类型名称 | 设备编号 | 设备名称 | 厂商 | 型号 | 投产日期
云下科技 | 中国 | 广东 | 广州汇云 | 汇云1栋 | 1楼 | ALB0102 | 弱电系统 | 门禁系统 | 门禁控制器 | ADC-1 | 1F2#弱电间门禁控制器(10.1.15.1) | 海康威视 | DS-K2604 | 2020-01-01
云下科技 | 中国 | 广东 | 广州汇云 | 汇云1栋 | 1楼 | ALB0102 | 弱电系统 | 门禁系统 | 门禁控制器 | ADC-2 | 1F2#弱电间门禁控制器(10.1.15.2) | 海康威视 | DS-K2604 | 2020-01-01
云下科技 | 中国 | 广东 | 广州汇云 | 汇云1栋 | 1楼 | ALB0102 | 弱电系统 | 门禁系统 | 门禁控制器 | ADC-3 | 1F2#弱电间门禁控制器(10.1.15.3) | 海康威视 | DS-K2604 | 2020-01-01
云下科技 | 中国 | 广东 | 广州汇云 | 汇云1栋 | 1楼 | ALB0102 | 弱电系统 | 门禁系统 | 门禁控制器 | ADC-4 | 1F2#弱电间门禁控制器(10.1.15.4) | 海康威视 | DS-K2604 | 2020-01-01
云下科技 | 中国 | 广东 | 广州汇云 | 汇云1栋 | 1楼 | ALB0102 | 弱电系统 | 门禁系统 | 门禁控制器 | ADC-5 | 1F2#弱电间门禁控制器(10.1.15.5) | 海康威视 | DS-K2604 | 2020-01-01
云下科技 | 中国 | 广东 | 广州汇云 | 汇云1栋 | 1楼 | ALB0102 | 弱电系统 | 门禁系统 | 门禁控制器 | ADC-6 | 1F2#弱电间门禁控制器(10.1.15.6) | 海康威视 | DS-K2604 | 2020-01-01
云下科技 | 中国 | 广东 | 广州汇云 | 汇云1栋 | 1楼 | ALB0102 | 弱电系统 | 门禁系统 | 门禁控制器 | ADC-7 | 1F2#弱电间门禁控制器(10.1.15.7) | 海康威视 | DS-K2604 | 2020-01-01
云下科技 | 中国 | 广东 | 广州汇云 | 汇云1栋 | 1楼 | ALB0102 | 弱电系统 | 门禁系统 | 门禁控制器 | ADC-8 | 1F2#弱电间门禁控制器(10.1.15.8) | 海康威视 | DS-K2604 | 2020-01-01
云下科技 | 中国 | 广东 | 广州汇云 | 汇云1栋 | 1楼 | ALB0102 | 弱电系统 | 门禁系统 | 门禁控制器 | ADC-9 | 1F2#弱电间门禁控制器(10.1.15.9) | 海康威视 | DS-K2604 | 2020-01-01
云下科技 | 中国 | 广东 | 广州汇云 | 汇云1栋 | 1楼 | ALB0102 | 弱电系统 | 门禁系统 | 门禁控制器 | ADC-10 | 1F2#弱电间门禁控制器(ECC过道防火门门禁) | 海康威视 | DS-K2604 | 2020-01-01
云下科技 | 中国 | 广东 | 广州汇云 | 汇云1栋 | 1楼 | ALB0103 | 弱电系统 | 门禁系统 | 门禁控制器 | ADC-1 | 1F3#弱电间门禁控制器(10.1.15.10) | 海康威视 | DS-K2604 | 2020-01-01
云下科技 | 中国 | 广东 | 广州汇云 | 汇云1栋 | 1楼 | ALB0103 | 弱电系统 | 门禁系统 | 门禁控制器 | ADC-2 | 1F3#弱电间门禁控制器(10.1.15.11) | 海康威视 | DS-K2604 | 2020-01-01
云下科技 | 中国 | 广东 | 广州汇云 | 汇云1栋 | 1楼 | ALB0103 | 弱电系统 | 门禁系统 | 门禁控制器 | ADC-3 | 1F3#弱电间门禁控制器(10.1.15.12) | 海康威视 | DS-K2604 | 2020-01-01
云下科技 | 中国 | 广东 | 广州汇云 | 汇云1栋 | 1楼 | ALB0103 | 弱电系统 | 门禁系统 | 门禁控制器 | ADC-4 | 1F3#弱电间门禁控制器(10.1.15.13) | 海康威视 | DS-K2604 | 2020-01-01
云下科技 | 中国 | 广东 | 广州汇云 | 汇云1栋 | 1楼 | ALB0103 | 弱电系统 | 门禁系统 | 门禁控制器 | ADC-5 | 1F3#弱电间门禁控制器(10.1.15.14) | 海康威视 | DS-K2604 | 2020-01-01
云下科技 | 中国 | 广东 | 广州汇云 | 汇云1栋 | 1楼 | ALB0103 | 弱电系统 | 门禁系统 | 门禁控制器 | ADC-6 | 1F3#弱电间门禁控制器(10.1.15.15) | 海康威视 | DS-K2604 | 2020-01-01
云下科技 | 中国 | 广东 | 广州汇云 | 汇云1栋 | 1楼 | ALB0103 | 弱电系统 | 门禁系统 | 门禁控制器 | ADC-7 | 1F3#弱电间门禁控制器(10.1.15.16) | 海康威视 | DS-K2604 | 2020-01-01
云下科技 | 中国 | 广东 | 广州汇云 | 汇云1栋 | 1楼 | ALB0103 | 弱电系统 | 门禁系统 | 门禁控制器 | ADC-8 | 1F3#弱电间门禁控制器(10.1.15.17) | 海康威视 | DS-K2604 | 2020-01-01
云下科技 | 中国 | 广东 | 广州汇云 | 汇云1栋 | 1楼 | ALB0103 | 弱电系统 | 门禁系统 | 门禁控制器 | ADC-9 | 1F3#弱电间门禁控制器(10.1.15.159) | 海康威视 | DS-K2604 | 2020-01-01
云下科技 | 中国 | 广东 | 广州汇云 | 汇云1栋 | 1楼 | SCR0101 | 弱电系统 | 门禁系统 | 门禁控制器 | ADC-1 | 制冷站控制室门禁控制器(10.1.15.20) | 海康威视 | DS-K2604 | 2020-01-01
云下科技 | 中国 | 广东 | 广州汇云 | 汇云1栋 | 1楼 | SCR0101 | 弱电系统 | 门禁系统 | 门禁控制器 | ADC-2 | 制冷站控制室门禁控制器(10.1.15.21) | 海康威视 | DS-K2604 | 2020-01-01
云下科技 | 中国 | 广东 | 广州汇云 | 汇云1栋 | 1楼 | SCR0101 | 弱电系统 | 门禁系统 | 门禁控制器 | ADC-3 | 制冷站控制室门禁控制器(10.1.15.22) | 海康威视 | DS-K2604 | 2020-01-01
云下科技 | 中国 | 广东 | 广州汇云 | 汇云1栋 | 1楼 | SCR0101 | 弱电系统 | 门禁系统 | 门禁控制器 | ADC-4 | 制冷站控制室门禁控制器(10.1.15.23) | 海康威视 | DS-K2604 | 2020-01-01
云下科技 | 中国 | 广东 | 广州汇云 | 汇云1栋 | 1楼 | SCR0101 | 弱电系统 | 门禁系统 | 门禁控制器 | ADC-5 | 制冷站控制室门禁控制器(10.1.15.24) | 海康威视 | DS-K2604 | 2020-01-01
云下科技 | 中国 | 广东 | 广州汇云 | 汇云1栋 | 1楼 | SCR0101 | 弱电系统 | 门禁系统 | 门禁控制器 | ADC-6 | 制冷站控制室门禁控制器(10.1.15.25) | 海康威视 | DS-K2604 | 2020-01-01
云下科技 | 中国 | 广东 | 广州汇云 | 汇云1栋 | 1楼 | SCR0101 | 弱电系统 | 门禁系统 | 门禁控制器 | ADC-7 | 制冷站控制室门禁控制器(10.1.15.26) | 海康威视 | DS-K2604 | 2020-01-01
云下科技 | 中国 | 广东 | 广州汇云 | 汇云1栋 | 1楼 | SCR0101 | 弱电系统 | 门禁系统 | 门禁控制器 | ADC-8 | 制冷站控制室门禁控制器(10.1.15.27) | 海康威视 | DS-K2604 | 2020-01-01
云下科技 | 中国 | 广东 | 广州汇云 | 汇云1栋 | 2楼 | ALB0202 | 弱电系统 | 门禁系统 | 门禁控制器 | ADC-1 | 2F2#弱电间门禁控制器(10.1.15.30) | 海康威视 | DS-K2604 | 2020-01-01
云下科技 | 中国 | 广东 | 广州汇云 | 汇云1栋 | 2楼 | ALB0202 | 弱电系统 | 门禁系统 | 门禁控制器 | ADC-2 | 2F2#弱电间门禁控制器(10.1.15.31) | 海康威视 | DS-K2604 | 2020-01-01
云下科技 | 中国 | 广东 | 广州汇云 | 汇云1栋 | 2楼 | ALB0202 | 弱电系统 | 门禁系统 | 门禁控制器 | ADC-3 | 2F2#弱电间门禁控制器(10.1.15.32) | 海康威视 | DS-K2604 | 2020-01-01
云下科技 | 中国 | 广东 | 广州汇云 | 汇云1栋 | 2楼 | ALB0202 | 弱电系统 | 门禁系统 | 门禁控制器 | ADC-4 | 2F2#弱电间门禁控制器(10.1.15.33) | 海康威视 | DS-K2604 | 2020-01-01
云下科技 | 中国 | 广东 | 广州汇云 | 汇云1栋 | 2楼 | ALB0202 | 弱电系统 | 门禁系统 | 门禁控制器 | ADC-5 | 2F2#弱电间门禁控制器(10.1.15.34) | 海康威视 | DS-K2604 | 2020-01-01
云下科技 | 中国 | 广东 | 广州汇云 | 汇云1栋 | 2楼 | ALB0202 | 弱电系统 | 门禁系统 | 门禁控制器 | ADC-6 | 2F2#弱电间门禁控制器(10.1.15.35) | 海康威视 | DS-K2604 | 2020-01-01
云下科技 | 中国 | 广东 | 广州汇云 | 汇云1栋 | 2楼 | ALB0202 | 弱电系统 | 门禁系统 | 门禁控制器 | ADC-7 | 2F2#弱电间门禁控制器(10.1.15.36) | 海康威视 | DS-K2604 | 2020-01-01
云下科技 | 中国 | 广东 | 广州汇云 | 汇云1栋 | 2楼 | ALB0202 | 弱电系统 | 门禁系统 | 门禁控制器 | ADC-8 | 2F2#弱电间门禁控制器(10.1.15.37) | 海康威视 | DS-K2604 | 2020-01-01
云下科技 | 中国 | 广东 | 广州汇云 | 汇云1栋 | 2楼 | ALB0203 | 弱电系统 | 门禁系统 | 门禁控制器 | ADC-1 | 2F3#弱电间门禁控制器(10.1.15.40) | 海康威视 | DS-K2604 | 2020-01-01
云下科技 | 中国 | 广东 | 广州汇云 | 汇云1栋 | 2楼 | ALB0203 | 弱电系统 | 门禁系统 | 门禁控制器 | ADC-2 | 2F3#弱电间门禁控制器(10.1.15.41) | 海康威视 | DS-K2604 | 2020-01-01
云下科技 | 中国 | 广东 | 广州汇云 | 汇云1栋 | 2楼 | ALB0203 | 弱电系统 | 门禁系统 | 门禁控制器 | ADC-3 | 2F3#弱电间门禁控制器(10.1.15.42) | 海康威视 | DS-K2604 | 2020-01-01
云下科技 | 中国 | 广东 | 广州汇云 | 汇云1栋 | 2楼 | ALB0203 | 弱电系统 | 门禁系统 | 门禁控制器 | ADC-4 | 2F3#弱电间门禁控制器(10.1.15.43) | 海康威视 | DS-K2604 | 2020-01-01
云下科技 | 中国 | 广东 | 广州汇云 | 汇云1栋 | 2楼 | ALB0203 | 弱电系统 | 门禁系统 | 门禁控制器 | ADC-5 | 2F3#弱电间门禁控制器(10.1.15.44) | 海康威视 | DS-K2604 | 2020-01-01
云下科技 | 中国 | 广东 | 广州汇云 | 汇云1栋 | 2楼 | ALB0203 | 弱电系统 | 门禁系统 | 门禁控制器 | ADC-6 | 2F3#弱电间门禁控制器(10.1.15.45) | 海康威视 | DS-K2604 | 2020-01-01
云下科技 | 中国 | 广东 | 广州汇云 | 汇云1栋 | 2楼 | ALB0204 | 弱电系统 | 门禁系统 | 门禁控制器 | ADC-1 | 2F4#弱电间门禁控制器(10.1.15.50) | 海康威视 | DS-K2604 | 2020-01-01
云下科技 | 中国 | 广东 | 广州汇云 | 汇云1栋 | 2楼 | ALB0204 | 弱电系统 | 门禁系统 | 门禁控制器 | ADC-2 | 2F4#弱电间门禁控制器(10.1.15.51) | 海康威视 | DS-K2604 | 2020-01-01
云下科技 | 中国 | 广东 | 广州汇云 | 汇云1栋 | 2楼 | ALB0204 | 弱电系统 | 门禁系统 | 门禁控制器 | ADC-3 | 2F4#弱电间门禁控制器(10.1.15.52) | 海康威视 | DS-K2604 | 2020-01-01
云下科技 | 中国 | 广东 | 广州汇云 | 汇云1栋 | 2楼 | ALB0204 | 弱电系统 | 门禁系统 | 门禁控制器 | ADC-4 | 2F4#弱电间门禁控制器(10.1.15.53) | 海康威视 | DS-K2604 | 2020-01-01
云下科技 | 中国 | 广东 | 广州汇云 | 汇云1栋 | 2楼 | ALB0204 | 弱电系统 | 门禁系统 | 门禁控制器 | ADC-5 | 2F4#弱电间门禁控制器(10.1.15.54) | 海康威视 | DS-K2604 | 2020-01-01
云下科技 | 中国 | 广东 | 广州汇云 | 汇云1栋 | 2楼 | ALB0204 | 弱电系统 | 门禁系统 | 门禁控制器 | ADC-6 | 2F4#弱电间门禁控制器(10.1.15.56) | 海康威视 | DS-K2604 | 2020-01-01
云下科技 | 中国 | 广东 | 广州汇云 | 汇云1栋 | 2楼 | ALB0204 | 弱电系统 | 门禁系统 | 门禁控制器 | ADC-7 | 2F4#弱电间门禁控制器(10.1.15.57) | 海康威视 | DS-K2604 | 2020-01-01
云下科技 | 中国 | 广东 | 广州汇云 | 汇云1栋 | 2楼 | ALB0204 | 弱电系统 | 门禁系统 | 门禁控制器 | ADC-8 | 2F4#弱电间门禁控制器(10.1.15.58) | 海康威视 | DS-K2604 | 2020-01-01
云下科技 | 中国 | 广东 | 广州汇云 | 汇云1栋 | 3楼 | ALB0302 | 弱电系统 | 门禁系统 | 门禁控制器 | ADC-1 | 3F2#弱电间门禁控制器(10.1.15.60) | 海康威视 | DS-K2604 | 2020-01-01
云下科技 | 中国 | 广东 | 广州汇云 | 汇云1栋 | 3楼 | ALB0302 | 弱电系统 | 门禁系统 | 门禁控制器 | ADC-2 | 3F2#弱电间门禁控制器(10.1.15.61) | 海康威视 | DS-K2604 | 2020-01-01
云下科技 | 中国 | 广东 | 广州汇云 | 汇云1栋 | 3楼 | ALB0302 | 弱电系统 | 门禁系统 | 门禁控制器 | ADC-3 | 3F2#弱电间门禁控制器(10.1.15.62) | 海康威视 | DS-K2604 | 2020-01-01
云下科技 | 中国 | 广东 | 广州汇云 | 汇云1栋 | 3楼 | ALB0302 | 弱电系统 | 门禁系统 | 门禁控制器 | ADC-4 | 3F2#弱电间门禁控制器(10.1.15.63) | 海康威视 | DS-K2604 | 2020-01-01
云下科技 | 中国 | 广东 | 广州汇云 | 汇云1栋 | 3楼 | ALB0302 | 弱电系统 | 门禁系统 | 门禁控制器 | ADC-5 | 3F2#弱电间门禁控制器(10.1.15.64) | 海康威视 | DS-K2604 | 2020-01-01
云下科技 | 中国 | 广东 | 广州汇云 | 汇云1栋 | 3楼 | ALB0302 | 弱电系统 | 门禁系统 | 门禁控制器 | ADC-6 | 3F2#弱电间门禁控制器(10.1.15.65) | 海康威视 | DS-K2604 | 2020-01-01
云下科技 | 中国 | 广东 | 广州汇云 | 汇云1栋 | 3楼 | ALB0302 | 弱电系统 | 门禁系统 | 门禁控制器 | ADC-7 | 3F2#弱电间门禁控制器(10.1.15.66) | 海康威视 | DS-K2604 | 2020-01-01
云下科技 | 中国 | 广东 | 广州汇云 | 汇云1栋 | 3楼 | ALB0302 | 弱电系统 | 门禁系统 | 门禁控制器 | ADC-8 | 3F2#弱电间门禁控制器(10.1.15.67) | 海康威视 | DS-K2604 | 2020-01-01
云下科技 | 中国 | 广东 | 广州汇云 | 汇云1栋 | 3楼 | ALB0303 | 弱电系统 | 门禁系统 | 门禁控制器 | ADC-1 | 3F3#弱电间门禁控制器(10.1.15.70) | 海康威视 | DS-K2604 | 2020-01-01
云下科技 | 中国 | 广东 | 广州汇云 | 汇云1栋 | 3楼 | ALB0303 | 弱电系统 | 门禁系统 | 门禁控制器 | ADC-2 | 3F3#弱电间门禁控制器(10.1.15.71) | 海康威视 | DS-K2604 | 2020-01-01
云下科技 | 中国 | 广东 | 广州汇云 | 汇云1栋 | 3楼 | ALB0303 | 弱电系统 | 门禁系统 | 门禁控制器 | ADC-3 | 3F3#弱电间门禁控制器(10.1.15.72) | 海康威视 | DS-K2604 | 2020-01-01
云下科技 | 中国 | 广东 | 广州汇云 | 汇云1栋 | 3楼 | ALB0303 | 弱电系统 | 门禁系统 | 门禁控制器 | ADC-4 | 3F3#弱电间门禁控制器(10.1.15.73) | 海康威视 | DS-K2604 | 2020-01-01
云下科技 | 中国 | 广东 | 广州汇云 | 汇云1栋 | 3楼 | ALB0303 | 弱电系统 | 门禁系统 | 门禁控制器 | ADC-5 | 3F3#弱电间门禁控制器(10.1.15.74) | 海康威视 | DS-K2604 | 2020-01-01
云下科技 | 中国 | 广东 | 广州汇云 | 汇云1栋 | 3楼 | ALB0303 | 弱电系统 | 门禁系统 | 门禁控制器 | ADC-6 | 3F3#弱电间门禁控制器(10.1.15.75) | 海康威视 | DS-K2604 | 2020-01-01
云下科技 | 中国 | 广东 | 广州汇云 | 汇云1栋 | 3楼 | ALB0304 | 弱电系统 | 门禁系统 | 门禁控制器 | ADC-1 | 3F4#弱电间门禁控制器(10.1.15.80) | 海康威视 | DS-K2604 | 2020-01-01
云下科技 | 中国 | 广东 | 广州汇云 | 汇云1栋 | 3楼 | ALB0304 | 弱电系统 | 门禁系统 | 门禁控制器 | ADC-2 | 3F4#弱电间门禁控制器(10.1.15.81) | 海康威视 | DS-K2604 | 2020-01-01
云下科技 | 中国 | 广东 | 广州汇云 | 汇云1栋 | 3楼 | ALB0304 | 弱电系统 | 门禁系统 | 门禁控制器 | ADC-3 | 3F4#弱电间门禁控制器(10.1.15.82) | 海康威视 | DS-K2604 | 2020-01-01
云下科技 | 中国 | 广东 | 广州汇云 | 汇云1栋 | 3楼 | ALB0304 | 弱电系统 | 门禁系统 | 门禁控制器 | ADC-4 | 3F4#弱电间门禁控制器(10.1.15.83) | 海康威视 | DS-K2604 | 2020-01-01
云下科技 | 中国 | 广东 | 广州汇云 | 汇云1栋 | 3楼 | ALB0304 | 弱电系统 | 门禁系统 | 门禁控制器 | ADC-5 | 3F4#弱电间门禁控制器(10.1.15.84) | 海康威视 | DS-K2604 | 2020-01-01
云下科技 | 中国 | 广东 | 广州汇云 | 汇云1栋 | 3楼 | ALB0304 | 弱电系统 | 门禁系统 | 门禁控制器 | ADC-6 | 3F4#弱电间门禁控制器(10.1.15.85) | 海康威视 | DS-K2604 | 2020-01-01
云下科技 | 中国 | 广东 | 广州汇云 | 汇云1栋 | 3楼 | ALB0304 | 弱电系统 | 门禁系统 | 门禁控制器 | ADC-7 | 3F4#弱电间门禁控制器(10.1.15.86) | 海康威视 | DS-K2604 | 2020-01-01
云下科技 | 中国 | 广东 | 广州汇云 | 汇云1栋 | 3楼 | ALB0304 | 弱电系统 | 门禁系统 | 门禁控制器 | ADC-8 | 3F4#弱电间门禁控制器(10.1.15.87) | 海康威视 | DS-K2604 | 2020-01-01
云下科技 | 中国 | 广东 | 广州汇云 | 汇云1栋 | 4楼 | ALB0402 | 弱电系统 | 门禁系统 | 门禁控制器 | ADC-1 | 4F2#弱电间门禁控制器(10.1.15.90) | 海康威视 | DS-K2604 | 2020-01-01
云下科技 | 中国 | 广东 | 广州汇云 | 汇云1栋 | 4楼 | ALB0402 | 弱电系统 | 门禁系统 | 门禁控制器 | ADC-2 | 4F2#弱电间门禁控制器(10.1.15.91) | 海康威视 | DS-K2604 | 2020-01-01
云下科技 | 中国 | 广东 | 广州汇云 | 汇云1栋 | 4楼 | ALB0402 | 弱电系统 | 门禁系统 | 门禁控制器 | ADC-3 | 4F2#弱电间门禁控制器(10.1.15.92) | 海康威视 | DS-K2604 | 2020-01-01
云下科技 | 中国 | 广东 | 广州汇云 | 汇云1栋 | 4楼 | ALB0402 | 弱电系统 | 门禁系统 | 门禁控制器 | ADC-4 | 4F2#弱电间门禁控制器(10.1.15.93) | 海康威视 | DS-K2604 | 2020-01-01
云下科技 | 中国 | 广东 | 广州汇云 | 汇云1栋 | 4楼 | ALB0402 | 弱电系统 | 门禁系统 | 门禁控制器 | ADC-5 | 4F2#弱电间门禁控制器(10.1.15.94) | 海康威视 | DS-K2604 | 2020-01-01
云下科技 | 中国 | 广东 | 广州汇云 | 汇云1栋 | 4楼 | ALB0402 | 弱电系统 | 门禁系统 | 门禁控制器 | ADC-6 | 4F2#弱电间门禁控制器(10.1.15.95) | 海康威视 | DS-K2604 | 2020-01-01
云下科技 | 中国 | 广东 | 广州汇云 | 汇云1栋 | 4楼 | ALB0402 | 弱电系统 | 门禁系统 | 门禁控制器 | ADC-7 | 4F2#弱电间门禁控制器(10.1.15.96) | 海康威视 | DS-K2604 | 2020-01-01
云下科技 | 中国 | 广东 | 广州汇云 | 汇云1栋 | 4楼 | ALB0402 | 弱电系统 | 门禁系统 | 门禁控制器 | ADC-8 | 4F2#弱电间门禁控制器(10.1.15.97) | 海康威视 | DS-K2604 | 2020-01-01
云下科技 | 中国 | 广东 | 广州汇云 | 汇云1栋 | 4楼 | ALB0403 | 弱电系统 | 门禁系统 | 门禁控制器 | ADC-1 | 4F3#弱电间门禁控制器(10.1.15.100) | 海康威视 | DS-K2604 | 2020-01-01
云下科技 | 中国 | 广东 | 广州汇云 | 汇云1栋 | 4楼 | ALB0403 | 弱电系统 | 门禁系统 | 门禁控制器 | ADC-2 | 4F3#弱电间门禁控制器(10.1.15.101) | 海康威视 | DS-K2604 | 2020-01-01
云下科技 | 中国 | 广东 | 广州汇云 | 汇云1栋 | 4楼 | ALB0403 | 弱电系统 | 门禁系统 | 门禁控制器 | ADC-3 | 4F3#弱电间门禁控制器(10.1.15.102) | 海康威视 | DS-K2604 | 2020-01-01
云下科技 | 中国 | 广东 | 广州汇云 | 汇云1栋 | 4楼 | ALB0403 | 弱电系统 | 门禁系统 | 门禁控制器 | ADC-4 | 4F3#弱电间门禁控制器(10.1.15.103) | 海康威视 | DS-K2604 | 2020-01-01
云下科技 | 中国 | 广东 | 广州汇云 | 汇云1栋 | 4楼 | ALB0403 | 弱电系统 | 门禁系统 | 门禁控制器 | ADC-5 | 4F3#弱电间门禁控制器(10.1.15.104) | 海康威视 | DS-K2604 | 2020-01-01
云下科技 | 中国 | 广东 | 广州汇云 | 汇云1栋 | 4楼 | ALB0403 | 弱电系统 | 门禁系统 | 门禁控制器 | ADC-6 | 4F3#弱电间门禁控制器(10.1.15.105) | 海康威视 | DS-K2604 | 2020-01-01
云下科技 | 中国 | 广东 | 广州汇云 | 汇云1栋 | 4楼 | ALB0404 | 弱电系统 | 门禁系统 | 门禁控制器 | ADC-1 | 4F4#弱电间门禁控制器(10.1.15.110) | 海康威视 | DS-K2604 | 2020-01-01
云下科技 | 中国 | 广东 | 广州汇云 | 汇云1栋 | 4楼 | ALB0404 | 弱电系统 | 门禁系统 | 门禁控制器 | ADC-2 | 4F4#弱电间门禁控制器(10.1.15.111) | 海康威视 | DS-K2604 | 2020-01-01
云下科技 | 中国 | 广东 | 广州汇云 | 汇云1栋 | 4楼 | ALB0404 | 弱电系统 | 门禁系统 | 门禁控制器 | ADC-3 | 4F4#弱电间门禁控制器(10.1.15.112) | 海康威视 | DS-K2604 | 2020-01-01
云下科技 | 中国 | 广东 | 广州汇云 | 汇云1栋 | 4楼 | ALB0404 | 弱电系统 | 门禁系统 | 门禁控制器 | ADC-4 | 4F4#弱电间门禁控制器(10.1.15.113) | 海康威视 | DS-K2604 | 2020-01-01
云下科技 | 中国 | 广东 | 广州汇云 | 汇云1栋 | 4楼 | ALB0404 | 弱电系统 | 门禁系统 | 门禁控制器 | ADC-5 | 4F4#弱电间门禁控制器(10.1.15.114) | 海康威视 | DS-K2604 | 2020-01-01
云下科技 | 中国 | 广东 | 广州汇云 | 汇云1栋 | 4楼 | ALB0404 | 弱电系统 | 门禁系统 | 门禁控制器 | ADC-6 | 4F4#弱电间门禁控制器(10.1.15.115) | 海康威视 | DS-K2604 | 2020-01-01
云下科技 | 中国 | 广东 | 广州汇云 | 汇云1栋 | 4楼 | ALB0404 | 弱电系统 | 门禁系统 | 门禁控制器 | ADC-7 | 4F4#弱电间门禁控制器(10.1.15.116) | 海康威视 | DS-K2604 | 2020-01-01
云下科技 | 中国 | 广东 | 广州汇云 | 汇云1栋 | 4楼 | ALB0404 | 弱电系统 | 门禁系统 | 门禁控制器 | ADC-8 | 4F4#弱电间门禁控制器(10.1.15.117) | 海康威视 | DS-K2604 | 2020-01-01
云下科技 | 中国 | 广东 | 广州汇云 | 汇云1栋 | 1楼 | AUN0101 | 弱电系统 | 门禁系统 | 门禁控制器 | ADC-1 | 1F拆包区门禁控制器 | 海康威视 | DS-K2604 | 2020-01-01
云下科技 | 中国 | 广东 | 广州汇云 | 汇云1栋 | 5楼 | SPR0501 | 弱电系统 | 门禁系统 | 门禁控制器 | ADC-1 | 5-1电力室门禁控制器(10.1.15.153) | 海康威视 | DS-K2601 | 2020-01-01
云下科技 | 中国 | 广东 | 广州汇云 | 汇云1栋 | 5楼 | SPR0502 | 弱电系统 | 门禁系统 | 门禁控制器 | ADC-1 | 5-2电力室门禁控制器(10.1.15.157) | 海康威视 | DS-K2601 | 2020-01-01
云下科技 | 中国 | 广东 | 广州汇云 | 汇云1栋 | 5楼 | SPA0501 | 弱电系统 | 门禁系统 | 门禁控制器 | ADC-1 | 5-1电力室空调间门禁控制器(10.1.15.154) | 海康威视 | DS-K2601 | 2020-01-01
云下科技 | 中国 | 广东 | 广州汇云 | 汇云1栋 | 5楼 | SPA0502 | 弱电系统 | 门禁系统 | 门禁控制器 | ADC-1 | 5-2电力室空调间门禁控制器(10.1.15.158) | 海康威视 | DS-K2601 | 2020-01-01
云下科技 | 中国 | 广东 | 广州汇云 | 汇云1栋 | 5楼 | SBR0501 | 弱电系统 | 门禁系统 | 门禁控制器 | ADC-1 | 5-1电池室门禁控制器(10.1.15.152) | 海康威视 | DS-K2601 | 2020-01-01
云下科技 | 中国 | 广东 | 广州汇云 | 汇云1栋 | 5楼 | SBR0502 | 弱电系统 | 门禁系统 | 门禁控制器 | ADC-1 | 5-2电池室门禁控制器(10.1.15.156) | 海康威视 | DS-K2601 | 2020-01-01
云下科技 | 中国 | 广东 | 广州汇云 | 汇云1栋 | 5楼 | SBA0501 | 弱电系统 | 门禁系统 | 门禁控制器 | ADC-1 | 5-1电池室空调间门禁控制器(10.1.15.151) | 海康威视 | DS-K2601 | 2020-01-01
云下科技 | 中国 | 广东 | 广州汇云 | 汇云1栋 | 5楼 | SBA0502 | 弱电系统 | 门禁系统 | 门禁控制器 | ADC-1 | 5-2电池室空调间门禁控制器(10.1.15.155) | 海康威视 | DS-K2601 | 2020-01-01

## 指纹读卡器（门禁系统）
公司名称 | 国家名称 | 省份名称 | 园区名称 | 栋数名称 | 楼层 | 房间编号 | 所属系统 | 所属子系统 | 设备类型名称 | 设备编号 | 设备名称 | 厂商 | 型号 | 投产日期
云下科技 | 中国 | 广东 | 广州汇云 | 汇云1栋 | 1楼 | RPA0101 | 弱电系统 | 门禁系统 | 指纹读卡器 | FCR-1 | 1F第一防火分区指纹读卡器 | 海康威视 | DS-K1201MF | 2020-01-01
云下科技 | 中国 | 广东 | 广州汇云 | 汇云1栋 | 1楼 | RPA0102 | 弱电系统 | 门禁系统 | 指纹读卡器 | FCR-1 | 1F第二防火分区指纹读卡器 | 海康威视 | DS-K1201MF | 2020-01-01
云下科技 | 中国 | 广东 | 广州汇云 | 汇云1栋 | 1楼 | RPA0103 | 弱电系统 | 门禁系统 | 指纹读卡器 | FCR-1 | 1F第三防火分区指纹读卡器 | 海康威视 | DS-K1201MF | 2020-01-01
云下科技 | 中国 | 广东 | 广州汇云 | 汇云1栋 | 1楼 | RPA0104 | 弱电系统 | 门禁系统 | 指纹读卡器 | FCR-1 | 1F第四防火分区指纹读卡器 | 海康威视 | DS-K1201MF | 2020-01-01
云下科技 | 中国 | 广东 | 广州汇云 | 汇云1栋 | 2楼 | RPA0201 | 弱电系统 | 门禁系统 | 指纹读卡器 | FCR-1 | 2F第五防火分区指纹读卡器 | 海康威视 | DS-K1201MF | 2020-01-01
云下科技 | 中国 | 广东 | 广州汇云 | 汇云1栋 | 2楼 | RPA0202 | 弱电系统 | 门禁系统 | 指纹读卡器 | FCR-1 | 2F第六防火分区指纹读卡器 | 海康威视 | DS-K1201MF | 2020-01-01
云下科技 | 中国 | 广东 | 广州汇云 | 汇云1栋 | 2楼 | RPA0203 | 弱电系统 | 门禁系统 | 指纹读卡器 | FCR-1 | 2F第七防火分区指纹读卡器 | 海康威视 | DS-K1201MF | 2020-01-01
云下科技 | 中国 | 广东 | 广州汇云 | 汇云1栋 | 2楼 | RPA0204 | 弱电系统 | 门禁系统 | 指纹读卡器 | FCR-1 | 2F第八防火分区指纹读卡器 | 海康威视 | DS-K1201MF | 2020-01-01
云下科技 | 中国 | 广东 | 广州汇云 | 汇云1栋 | 3楼 | RPA0301 | 弱电系统 | 门禁系统 | 指纹读卡器 | FCR-1 | 3F第九防火分区指纹读卡器 | 海康威视 | DS-K1201MF | 2020-01-01
云下科技 | 中国 | 广东 | 广州汇云 | 汇云1栋 | 3楼 | RPA0302 | 弱电系统 | 门禁系统 | 指纹读卡器 | FCR-1 | 3F第十防火分区指纹读卡器 | 海康威视 | DS-K1201MF | 2020-01-01
云下科技 | 中国 | 广东 | 广州汇云 | 汇云1栋 | 3楼 | RPA0303 | 弱电系统 | 门禁系统 | 指纹读卡器 | FCR-1 | 3F第十一防火分区指纹读卡器 | 海康威视 | DS-K1201MF | 2020-01-01
云下科技 | 中国 | 广东 | 广州汇云 | 汇云1栋 | 3楼 | RPA0304 | 弱电系统 | 门禁系统 | 指纹读卡器 | FCR-1 | 3F第十二防火分区指纹读卡器 | 海康威视 | DS-K1201MF | 2020-01-01
云下科技 | 中国 | 广东 | 广州汇云 | 汇云1栋 | 4楼 | RPA0401 | 弱电系统 | 门禁系统 | 指纹读卡器 | FCR-1 | 4F第十三防火分区指纹读卡器 | 海康威视 | DS-K1201MF | 2020-01-01
云下科技 | 中国 | 广东 | 广州汇云 | 汇云1栋 | 4楼 | RPA0402 | 弱电系统 | 门禁系统 | 指纹读卡器 | FCR-1 | 4F第十四防火分区指纹读卡器 | 海康威视 | DS-K1201MF | 2020-01-01
云下科技 | 中国 | 广东 | 广州汇云 | 汇云1栋 | 4楼 | RPA0403 | 弱电系统 | 门禁系统 | 指纹读卡器 | FCR-1 | 4F第十五防火分区指纹读卡器 | 海康威视 | DS-K1201MF | 2020-01-01
云下科技 | 中国 | 广东 | 广州汇云 | 汇云1栋 | 4楼 | RPA0404 | 弱电系统 | 门禁系统 | 指纹读卡器 | FCR-1 | 4F第十六防火分区指纹读卡器 | 海康威视 | DS-K1201MF | 2020-01-01
云下科技 | 中国 | 广东 | 广州汇云 | 汇云1栋 | 5楼 | RPA0501 | 弱电系统 | 门禁系统 | 指纹读卡器 | FCR-1 | 5F第十七防火分区指纹读卡器 | 海康威视 | DS-K1201MF | 2020-01-01

## 防入侵探测器（防入侵系统）
公司名称 | 国家名称 | 省份名称 | 园区名称 | 栋数名称 | 楼层 | 房间编号 | 所属系统 | 所属子系统 | 设备类型名称 | 设备编号 | 设备名称 | 厂商 | 型号 | 投产日期
云下科技 | 中国 | 广东 | 广州汇云 | 汇云1栋 | 1楼 | RPA0101 | 弱电系统 | 防入侵系统 | 防入侵探测器 | IDT-1 | 1F第一防火分区入侵探测器 | 海康威视 | DS-1T228N | 2020-01-01
云下科技 | 中国 | 广东 | 广州汇云 | 汇云1栋 | 1楼 | RPA0102 | 弱电系统 | 防入侵系统 | 防入侵探测器 | IDT-1 | 1F第二防火分区入侵探测器 | 海康威视 | DS-1T228N | 2020-01-01
云下科技 | 中国 | 广东 | 广州汇云 | 汇云1栋 | 1楼 | RPA0103 | 弱电系统 | 防入侵系统 | 防入侵探测器 | IDT-1 | 1F第三防火分区入侵探测器 | 海康威视 | DS-1T228N | 2020-01-01
云下科技 | 中国 | 广东 | 广州汇云 | 汇云1栋 | 1楼 | RPA0104 | 弱电系统 | 防入侵系统 | 防入侵探测器 | IDT-1 | 1F第四防火分区入侵探测器 | 海康威视 | DS-1T228N | 2020-01-01
云下科技 | 中国 | 广东 | 广州汇云 | 汇云1栋 | 2楼 | RPA0201 | 弱电系统 | 防入侵系统 | 防入侵探测器 | IDT-1 | 2F第五防火分区入侵探测器 | 海康威视 | DS-1T228N | 2020-01-01
云下科技 | 中国 | 广东 | 广州汇云 | 汇云1栋 | 2楼 | RPA0202 | 弱电系统 | 防入侵系统 | 防入侵探测器 | IDT-1 | 2F第六防火分区入侵探测器 | 海康威视 | DS-1T228N | 2020-01-01
云下科技 | 中国 | 广东 | 广州汇云 | 汇云1栋 | 2楼 | RPA0203 | 弱电系统 | 防入侵系统 | 防入侵探测器 | IDT-1 | 2F第七防火分区入侵探测器 | 海康威视 | DS-1T228N | 2020-01-01
云下科技 | 中国 | 广东 | 广州汇云 | 汇云1栋 | 2楼 | RPA0204 | 弱电系统 | 防入侵系统 | 防入侵探测器 | IDT-1 | 2F第八防火分区入侵探测器 | 海康威视 | DS-1T228N | 2020-01-01
云下科技 | 中国 | 广东 | 广州汇云 | 汇云1栋 | 3楼 | RPA0301 | 弱电系统 | 防入侵系统 | 防入侵探测器 | IDT-1 | 3F第九防火分区入侵探测器 | 海康威视 | DS-1T228N | 2020-01-01
云下科技 | 中国 | 广东 | 广州汇云 | 汇云1栋 | 3楼 | RPA0302 | 弱电系统 | 防入侵系统 | 防入侵探测器 | IDT-1 | 3F第十防火分区入侵探测器 | 海康威视 | DS-1T228N | 2020-01-01
云下科技 | 中国 | 广东 | 广州汇云 | 汇云1栋 | 3楼 | RPA0303 | 弱电系统 | 防入侵系统 | 防入侵探测器 | IDT-1 | 3F第十一防火分区入侵探测器 | 海康威视 | DS-1T228N | 2020-01-01
云下科技 | 中国 | 广东 | 广州汇云 | 汇云1栋 | 3楼 | RPA0304 | 弱电系统 | 防入侵系统 | 防入侵探测器 | IDT-1 | 3F第十二防火分区入侵探测器 | 海康威视 | DS-1T228N | 2020-01-01
云下科技 | 中国 | 广东 | 广州汇云 | 汇云1栋 | 4楼 | RPA0401 | 弱电系统 | 防入侵系统 | 防入侵探测器 | IDT-1 | 4F第十三防火分区入侵探测器 | 海康威视 | DS-1T228N | 2020-01-01
云下科技 | 中国 | 广东 | 广州汇云 | 汇云1栋 | 4楼 | RPA0402 | 弱电系统 | 防入侵系统 | 防入侵探测器 | IDT-1 | 4F第十四防火分区入侵探测器 | 海康威视 | DS-1T228N | 2020-01-01
云下科技 | 中国 | 广东 | 广州汇云 | 汇云1栋 | 4楼 | RPA0403 | 弱电系统 | 防入侵系统 | 防入侵探测器 | IDT-1 | 4F第十五防火分区入侵探测器 | 海康威视 | DS-1T228N | 2020-01-01
云下科技 | 中国 | 广东 | 广州汇云 | 汇云1栋 | 4楼 | RPA0404 | 弱电系统 | 防入侵系统 | 防入侵探测器 | IDT-1 | 4F第十六防火分区入侵探测器 | 海康威视 | DS-1T228N | 2020-01-01
云下科技 | 中国 | 广东 | 广州汇云 | 汇云1栋 | 5楼 | RPA0502 | 弱电系统 | 防入侵系统 | 防入侵探测器 | IDT-1 | 5F天面冷却塔旁楼梯口入侵探测器 | 海康威视 | DS-1T228N | 2020-01-01

## 防入侵报警主机（防入侵系统）
公司名称 | 国家名称 | 省份名称 | 园区名称 | 栋数名称 | 楼层 | 房间编号 | 所属系统 | 所属子系统 | 设备类型名称 | 设备编号 | 设备名称 | 厂商 | 型号 | 投产日期
云下科技 | 中国 | 广东 | 广州汇云 | 汇云1栋 | 1楼 | ALR0101 | 弱电系统 | 防入侵系统 | 防入侵报警主机 | AAH-1 | ECC设备间防入侵报警主机 | 海康威视 | DS-19A08-01BN | 2020-01-01

## 防入侵声光报警器（防入侵系统）
公司名称 | 国家名称 | 省份名称 | 园区名称 | 栋数名称 | 楼层 | 房间编号 | 所属系统 | 所属子系统 | 设备类型名称 | 设备编号 | 设备名称 | 厂商 | 型号 | 投产日期
云下科技 | 中国 | 广东 | 广州汇云 | 汇云1栋 | 1楼 | ALR0101 | 弱电系统 | 防入侵系统 | 防入侵声光报警器 | ASA-1 | ECC设备间防入侵声光报警器 | 海康威视 | HC-103 | 2020-01-01

## 高压主机（电子围栏系统）
公司名称 | 国家名称 | 省份名称 | 园区名称 | 栋数名称 | 楼层 | 房间编号 | 所属系统 | 所属子系统 | 设备类型名称 | 设备编号 | 设备名称 | 厂商 | 型号 | 投产日期
云下科技 | 中国 | 广东 | 广州汇云 | 汇云1栋 | 1楼 | ROD0101 | 弱电系统 | 电子围栏系统 | 高压主机 | HPH-1 | 园区电子围栏系统防区1高压主机 | 艾礼富 | ALW-EF/S6+ | 2021-04-01
云下科技 | 中国 | 广东 | 广州汇云 | 汇云1栋 | 1楼 | ROD0101 | 弱电系统 | 电子围栏系统 | 高压主机 | HPH-2 | 园区电子围栏系统防区2高压主机 | 艾礼富 | ALW-EF/S6+ | 2021-04-01
云下科技 | 中国 | 广东 | 广州汇云 | 汇云1栋 | 1楼 | ROD0101 | 弱电系统 | 电子围栏系统 | 高压主机 | HPH-3 | 园区电子围栏系统防区3高压主机 | 艾礼富 | ALW-EF/S6+ | 2021-04-01
云下科技 | 中国 | 广东 | 广州汇云 | 汇云1栋 | 1楼 | ROD0101 | 弱电系统 | 电子围栏系统 | 高压主机 | HPH-4 | 园区电子围栏系统防区4高压主机 | 艾礼富 | ALW-EF/S6+ | 2021-04-01
云下科技 | 中国 | 广东 | 广州汇云 | 汇云1栋 | 1楼 | ROD0101 | 弱电系统 | 电子围栏系统 | 高压主机 | HPH-5 | 园区电子围栏系统防区5高压主机 | 艾礼富 | ALW-EF/S6+ | 2021-04-01

## 工作站（电子围栏系统）
公司名称 | 国家名称 | 省份名称 | 园区名称 | 栋数名称 | 楼层 | 房间编号 | 所属系统 | 所属子系统 | 设备类型名称 | 设备编号 | 设备名称 | 厂商 | 型号 | 投产日期
云下科技 | 中国 | 广东 | 广州汇云 | 汇云1栋 | 1楼 | ECC0101 | 弱电系统 | 电子围栏系统 | 工作站 | WS-1 | ECC电子围栏系统工作站 | 联想 | T4900v | 2021-04-01

## 钢丝绳（电子围栏系统）
公司名称 | 国家名称 | 省份名称 | 园区名称 | 栋数名称 | 楼层 | 房间编号 | 所属系统 | 所属子系统 | 设备类型名称 | 设备编号 | 设备名称 | 厂商 | 型号 | 投产日期
云下科技 | 中国 | 广东 | 广州汇云 | 汇云1栋 | 1楼 | ROD0101 | 弱电系统 | 电子围栏系统 | 钢丝绳 | SWR-1 | 园区电子围栏系统防区1钢丝绳 | 艾礼富 | 2.0MM | 2021-04-01
云下科技 | 中国 | 广东 | 广州汇云 | 汇云1栋 | 1楼 | ROD0101 | 弱电系统 | 电子围栏系统 | 钢丝绳 | SWR-2 | 园区电子围栏系统防区2钢丝绳 | 艾礼富 | 2.0MM | 2021-04-01
云下科技 | 中国 | 广东 | 广州汇云 | 汇云1栋 | 1楼 | ROD0101 | 弱电系统 | 电子围栏系统 | 钢丝绳 | SWR-3 | 园区电子围栏系统防区3钢丝绳 | 艾礼富 | 2.0MM | 2021-04-01
云下科技 | 中国 | 广东 | 广州汇云 | 汇云1栋 | 1楼 | ROD0101 | 弱电系统 | 电子围栏系统 | 钢丝绳 | SWR-4 | 园区电子围栏系统防区4钢丝绳 | 艾礼富 | 2.0MM | 2021-04-01
云下科技 | 中国 | 广东 | 广州汇云 | 汇云1栋 | 1楼 | ROD0101 | 弱电系统 | 电子围栏系统 | 钢丝绳 | SWR-5 | 园区电子围栏系统防区5钢丝绳 | 艾礼富 | 2.0MM | 2021-04-01

## 防入侵声光报警器（电子围栏系统）
公司名称 | 国家名称 | 省份名称 | 园区名称 | 栋数名称 | 楼层 | 房间编号 | 所属系统 | 所属子系统 | 设备类型名称 | 设备编号 | 设备名称 | 厂商 | 型号 | 投产日期
云下科技 | 中国 | 广东 | 广州汇云 | 汇云1栋 | 1楼 | ALR0101 | 弱电系统 | 电子围栏系统 | 防入侵声光报警器 | ASA-1 | ECC设备间电子围栏系统声光报警器 | 艾礼富 | HC-103 | 2021-04-01
云下科技 | 中国 | 广东 | 广州汇云 | 汇云1栋 | 1楼 | ROD0101 | 弱电系统 | 电子围栏系统 | 防入侵声光报警器 | ASA-1 | 园区电子围栏系统防区1声光报警器 | 艾礼富 | HC-103 | 2021-04-01
云下科技 | 中国 | 广东 | 广州汇云 | 汇云1栋 | 1楼 | ROD0101 | 弱电系统 | 电子围栏系统 | 防入侵声光报警器 | ASA-2 | 园区电子围栏系统防区2声光报警器 | 艾礼富 | HC-103 | 2021-04-01
云下科技 | 中国 | 广东 | 广州汇云 | 汇云1栋 | 1楼 | ROD0101 | 弱电系统 | 电子围栏系统 | 防入侵声光报警器 | ASA-3 | 园区电子围栏系统防区3声光报警器 | 艾礼富 | HC-103 | 2021-04-01
云下科技 | 中国 | 广东 | 广州汇云 | 汇云1栋 | 1楼 | ROD0101 | 弱电系统 | 电子围栏系统 | 防入侵声光报警器 | ASA-4 | 园区电子围栏系统防区4声光报警器 | 艾礼富 | HC-103 | 2021-04-01
云下科技 | 中国 | 广东 | 广州汇云 | 汇云1栋 | 1楼 | ROD0101 | 弱电系统 | 电子围栏系统 | 防入侵声光报警器 | ASA-5 | 园区电子围栏系统防区5声光报警器 | 艾礼富 | HC-103 | 2021-04-01

## 网络通讯主机（电子围栏系统）
公司名称 | 国家名称 | 省份名称 | 园区名称 | 栋数名称 | 楼层 | 房间编号 | 所属系统 | 所属子系统 | 设备类型名称 | 设备编号 | 设备名称 | 厂商 | 型号 | 投产日期
云下科技 | 中国 | 广东 | 广州汇云 | 汇云1栋 | 1楼 | ALR0101 | 弱电系统 | 电子围栏系统 | 网络通讯主机 | NCH-1 | ECC设备间电子围栏系统网络通讯主机 | 艾礼富 | AL-7464E | 2021-04-01

## 矩阵（矩阵系统）
公司名称 | 国家名称 | 省份名称 | 园区名称 | 栋数名称 | 楼层 | 房间编号 | 所属系统 | 所属子系统 | 设备类型名称 | 设备编号 | 设备名称 | 厂商 | 型号 | 投产日期
云下科技 | 中国 | 广东 | 广州汇云 | 汇云1栋 | 1楼 | ECC0101 | 弱电系统 | 矩阵系统 | 矩阵 | MAT-1 | 28屏数字矩阵 | 英飞达 | YFD-NVM-3228-8 | 2020-01-01
云下科技 | 中国 | 广东 | 广州汇云 | 汇云1栋 | 1楼 | ECC0101 | 弱电系统 | 矩阵系统 | 矩阵 | MAT-2 | 8屏数字矩阵 | 英飞达 | YFD-NVM-3208-2 | 2020-01-01

## 交换机（矩阵系统）
公司名称 | 国家名称 | 省份名称 | 园区名称 | 栋数名称 | 楼层 | 房间编号 | 所属系统 | 所属子系统 | 设备类型名称 | 设备编号 | 设备名称 | 厂商 | 型号 | 投产日期
云下科技 | 中国 | 广东 | 广州汇云 | 汇云1栋 | 1楼 | ECC0101 | 弱电系统 | 矩阵系统 | 交换机 | PBX-1 | ECC矩阵系统交换机 | 锐捷 | RG-S1824GT-ES-V2 | 2020-01-01

## 显示屏（矩阵系统）
公司名称 | 国家名称 | 省份名称 | 园区名称 | 栋数名称 | 楼层 | 房间编号 | 所属系统 | 所属子系统 | 设备类型名称 | 设备编号 | 设备名称 | 厂商 | 型号 | 投产日期
云下科技 | 中国 | 广东 | 广州汇云 | 汇云1栋 | 1楼 | ECC0101 | 弱电系统 | 矩阵系统 | 显示屏 | VIS-1 | ECC矩阵系统1#显示屏 | DID | 55英寸 | 2020-01-01
云下科技 | 中国 | 广东 | 广州汇云 | 汇云1栋 | 1楼 | ECC0101 | 弱电系统 | 矩阵系统 | 显示屏 | VIS-2 | ECC矩阵系统2#显示屏 | DID | 55英寸 | 2020-01-01
云下科技 | 中国 | 广东 | 广州汇云 | 汇云1栋 | 1楼 | ECC0101 | 弱电系统 | 矩阵系统 | 显示屏 | VIS-3 | ECC矩阵系统3#显示屏 | DID | 55英寸 | 2020-01-01
云下科技 | 中国 | 广东 | 广州汇云 | 汇云1栋 | 1楼 | ECC0101 | 弱电系统 | 矩阵系统 | 显示屏 | VIS-4 | ECC矩阵系统4#显示屏 | DID | 55英寸 | 2020-01-01
云下科技 | 中国 | 广东 | 广州汇云 | 汇云1栋 | 1楼 | ECC0101 | 弱电系统 | 矩阵系统 | 显示屏 | VIS-5 | ECC矩阵系统5#显示屏 | DID | 55英寸 | 2020-01-01
云下科技 | 中国 | 广东 | 广州汇云 | 汇云1栋 | 1楼 | ECC0101 | 弱电系统 | 矩阵系统 | 显示屏 | VIS-6 | ECC矩阵系统6#显示屏 | DID | 55英寸 | 2020-01-01
云下科技 | 中国 | 广东 | 广州汇云 | 汇云1栋 | 1楼 | ECC0101 | 弱电系统 | 矩阵系统 | 显示屏 | VIS-7 | ECC矩阵系统7#显示屏 | DID | 55英寸 | 2020-01-01
云下科技 | 中国 | 广东 | 广州汇云 | 汇云1栋 | 1楼 | ECC0101 | 弱电系统 | 矩阵系统 | 显示屏 | VIS-8 | ECC矩阵系统8#显示屏 | DID | 55英寸 | 2020-01-01
云下科技 | 中国 | 广东 | 广州汇云 | 汇云1栋 | 1楼 | ECC0101 | 弱电系统 | 矩阵系统 | 显示屏 | VIS-9 | ECC矩阵系统9#显示屏 | DID | 55英寸 | 2020-01-01
云下科技 | 中国 | 广东 | 广州汇云 | 汇云1栋 | 1楼 | ECC0101 | 弱电系统 | 矩阵系统 | 显示屏 | VIS-10 | ECC矩阵系统10#显示屏 | DID | 55英寸 | 2020-01-01
云下科技 | 中国 | 广东 | 广州汇云 | 汇云1栋 | 1楼 | ECC0101 | 弱电系统 | 矩阵系统 | 显示屏 | VIS-11 | ECC矩阵系统11#显示屏 | DID | 55英寸 | 2020-01-01
云下科技 | 中国 | 广东 | 广州汇云 | 汇云1栋 | 1楼 | ECC0101 | 弱电系统 | 矩阵系统 | 显示屏 | VIS-12 | ECC矩阵系统12#显示屏 | DID | 55英寸 | 2020-01-01
云下科技 | 中国 | 广东 | 广州汇云 | 汇云1栋 | 1楼 | ECC0101 | 弱电系统 | 矩阵系统 | 显示屏 | VIS-13 | ECC矩阵系统13#显示屏 | DID | 55英寸 | 2020-01-01
云下科技 | 中国 | 广东 | 广州汇云 | 汇云1栋 | 1楼 | ECC0101 | 弱电系统 | 矩阵系统 | 显示屏 | VIS-14 | ECC矩阵系统14#显示屏 | DID | 55英寸 | 2020-01-01
云下科技 | 中国 | 广东 | 广州汇云 | 汇云1栋 | 1楼 | ECC0101 | 弱电系统 | 矩阵系统 | 显示屏 | VIS-15 | ECC矩阵系统15#显示屏 | DID | 55英寸 | 2020-01-01
云下科技 | 中国 | 广东 | 广州汇云 | 汇云1栋 | 1楼 | ECC0101 | 弱电系统 | 矩阵系统 | 显示屏 | VIS-16 | ECC矩阵系统16#显示屏 | DID | 55英寸 | 2020-01-01
云下科技 | 中国 | 广东 | 广州汇云 | 汇云1栋 | 1楼 | ECC0101 | 弱电系统 | 矩阵系统 | 显示屏 | VIS-17 | ECC矩阵系统17#显示屏 | DID | 55英寸 | 2020-01-01
云下科技 | 中国 | 广东 | 广州汇云 | 汇云1栋 | 1楼 | ECC0101 | 弱电系统 | 矩阵系统 | 显示屏 | VIS-18 | ECC矩阵系统18#显示屏 | DID | 55英寸 | 2020-01-01
云下科技 | 中国 | 广东 | 广州汇云 | 汇云1栋 | 1楼 | ECC0101 | 弱电系统 | 矩阵系统 | 显示屏 | VIS-19 | ECC矩阵系统19#显示屏 | DID | 55英寸 | 2020-01-01
云下科技 | 中国 | 广东 | 广州汇云 | 汇云1栋 | 1楼 | ECC0101 | 弱电系统 | 矩阵系统 | 显示屏 | VIS-20 | ECC矩阵系统20#显示屏 | DID | 55英寸 | 2020-01-01
云下科技 | 中国 | 广东 | 广州汇云 | 汇云1栋 | 1楼 | ECC0101 | 弱电系统 | 矩阵系统 | 显示屏 | VIS-21 | ECC矩阵系统21#显示屏 | DID | 55英寸 | 2020-01-01
云下科技 | 中国 | 广东 | 广州汇云 | 汇云1栋 | 1楼 | ECC0101 | 弱电系统 | 矩阵系统 | 显示屏 | VIS-22 | ECC矩阵系统22#显示屏 | DID | 55英寸 | 2020-01-01
云下科技 | 中国 | 广东 | 广州汇云 | 汇云1栋 | 1楼 | ECC0101 | 弱电系统 | 矩阵系统 | 显示屏 | VIS-23 | ECC矩阵系统23#显示屏 | DID | 55英寸 | 2020-01-01
云下科技 | 中国 | 广东 | 广州汇云 | 汇云1栋 | 1楼 | ECC0101 | 弱电系统 | 矩阵系统 | 显示屏 | VIS-24 | ECC矩阵系统24#显示屏 | DID | 55英寸 | 2020-01-01
云下科技 | 中国 | 广东 | 广州汇云 | 汇云1栋 | 1楼 | ECC0101 | 弱电系统 | 矩阵系统 | 显示屏 | VIS-25 | ECC矩阵系统25#显示屏 | DID | 55英寸 | 2020-01-01
云下科技 | 中国 | 广东 | 广州汇云 | 汇云1栋 | 1楼 | ECC0101 | 弱电系统 | 矩阵系统 | 显示屏 | VIS-26 | ECC矩阵系统26#显示屏 | DID | 55英寸 | 2020-01-01
云下科技 | 中国 | 广东 | 广州汇云 | 汇云1栋 | 1楼 | ECC0101 | 弱电系统 | 矩阵系统 | 显示屏 | VIS-27 | ECC矩阵系统27#显示屏 | DID | 55英寸 | 2020-01-01

## 交换机（局域网系统）
公司名称 | 国家名称 | 省份名称 | 园区名称 | 栋数名称 | 楼层 | 房间编号 | 所属系统 | 所属子系统 | 设备类型名称 | 设备编号 | 设备名称 | 厂商 | 型号 | 投产日期
云下科技 | 中国 | 广东 | 广州汇云 | 汇云1栋 | 1楼 | ALB0101 | 弱电系统 | 局域网系统（交换机） | 交换机 | PBX-1 | 1F1#弱电间1#接入层交换机(办公网) | 华为 | S5720-52P-PWR-LI-AC | 2020-01-01
云下科技 | 中国 | 广东 | 广州汇云 | 汇云1栋 | 1楼 | ALB0102 | 弱电系统 | 局域网系统（交换机） | 交换机 | PBX-1 | 1F2#弱电间1#接入层交换机(设备网) | H3C | S5130 Series | 2020-01-01
云下科技 | 中国 | 广东 | 广州汇云 | 汇云1栋 | 1楼 | ALB0102 | 弱电系统 | 局域网系统（交换机） | 交换机 | PBX-2 | 1F2#弱电间2#接入层交换机(设备网) | H3C | S5130 Series | 2020-01-01
云下科技 | 中国 | 广东 | 广州汇云 | 汇云1栋 | 1楼 | ALB0102 | 弱电系统 | 局域网系统（交换机） | 交换机 | PBX-3 | 1F2#弱电间3#接入层交换机(设备网) | H3C | S5130 Series | 2020-01-01
云下科技 | 中国 | 广东 | 广州汇云 | 汇云1栋 | 1楼 | ALB0102 | 弱电系统 | 局域网系统（交换机） | 交换机 | PBX-4 | 1F2#弱电间1#接入层交换机(办公网) | 华为 | S5720-52P-LI-AC | 2020-01-01
云下科技 | 中国 | 广东 | 广州汇云 | 汇云1栋 | 1楼 | ALB0103 | 弱电系统 | 局域网系统（交换机） | 交换机 | PBX-1 | 1F3#弱电间1#接入层交换机(设备网) | H3C | S5130 Series | 2020-01-01
云下科技 | 中国 | 广东 | 广州汇云 | 汇云1栋 | 1楼 | ALB0103 | 弱电系统 | 局域网系统（交换机） | 交换机 | PBX-2 | 1F3#弱电间2#接入层交换机(设备网) | H3C | S5130 Series | 2020-01-01
云下科技 | 中国 | 广东 | 广州汇云 | 汇云1栋 | 1楼 | ALB0103 | 弱电系统 | 局域网系统（交换机） | 交换机 | PBX-3 | 1F3#弱电间3#接入层交换机(设备网) | H3C | S5130 Series | 2020-01-01
云下科技 | 中国 | 广东 | 广州汇云 | 汇云1栋 | 1楼 | ALB0103 | 弱电系统 | 局域网系统（交换机） | 交换机 | PBX-4 | 1F3#弱电间4#接入层交换机(设备网) | H3C | S5130 Series | 2020-01-01
云下科技 | 中国 | 广东 | 广州汇云 | 汇云1栋 | 1楼 | ALB0103 | 弱电系统 | 局域网系统（交换机） | 交换机 | PBX-5 | 1F3#弱电间1#接入层交换机(办公网) | 华为 | S5720-52P-LI-AC | 2020-01-01
云下科技 | 中国 | 广东 | 广州汇云 | 汇云1栋 | 1楼 | SCR0101 | 弱电系统 | 局域网系统（交换机） | 交换机 | PBX-1 | 制冷机房控制室1#接入层交换机(设备网) | H3C | S5130 Series | 2020-01-01
云下科技 | 中国 | 广东 | 广州汇云 | 汇云1栋 | 1楼 | SCR0101 | 弱电系统 | 局域网系统（交换机） | 交换机 | PBX-2 | 制冷机房控制室2#接入层交换机(设备网) | H3C | S5130 Series | 2020-01-01
云下科技 | 中国 | 广东 | 广州汇云 | 汇云1栋 | 1楼 | SCR0101 | 弱电系统 | 局域网系统（交换机） | 交换机 | PBX-3 | 制冷机房控制室3#接入层交换机(设备网) | H3C | S5130 Series | 2020-01-01
云下科技 | 中国 | 广东 | 广州汇云 | 汇云1栋 | 1楼 | SCR0101 | 弱电系统 | 局域网系统（交换机） | 交换机 | PBX-4 | 制冷机房控制室1#接入层交换机(办公网) | 华为 | S5720-52P-LI-AC | 2020-01-01
云下科技 | 中国 | 广东 | 广州汇云 | 汇云1栋 | 2楼 | ALB0201 | 弱电系统 | 局域网系统（交换机） | 交换机 | PBX-1 | 2F1#弱电间1#接入层交换机(办公网) | 华为 | S5720-52P-PWR-LI-AC | 2020-01-01
云下科技 | 中国 | 广东 | 广州汇云 | 汇云1栋 | 2楼 | ALB0202 | 弱电系统 | 局域网系统（交换机） | 交换机 | PBX-1 | 2F2#弱电间1#接入层交换机(设备网) | H3C | S5130 Series | 2020-01-01
云下科技 | 中国 | 广东 | 广州汇云 | 汇云1栋 | 2楼 | ALB0202 | 弱电系统 | 局域网系统（交换机） | 交换机 | PBX-2 | 2F2#弱电间2#接入层交换机(设备网) | H3C | S5130 Series | 2020-01-01
云下科技 | 中国 | 广东 | 广州汇云 | 汇云1栋 | 2楼 | ALB0202 | 弱电系统 | 局域网系统（交换机） | 交换机 | PBX-3 | 2F2#弱电间3#接入层交换机(设备网) | H3C | S5130 Series | 2020-01-01
云下科技 | 中国 | 广东 | 广州汇云 | 汇云1栋 | 2楼 | ALB0202 | 弱电系统 | 局域网系统（交换机） | 交换机 | PBX-4 | 2F2#弱电间4#接入层交换机(设备网) | H3C | S5130 Series | 2020-01-01
云下科技 | 中国 | 广东 | 广州汇云 | 汇云1栋 | 2楼 | ALB0202 | 弱电系统 | 局域网系统（交换机） | 交换机 | PBX-5 | 2F2#弱电间1#接入层交换机(办公网) | 华为 | S5720-52P-LI-AC | 2020-01-01
云下科技 | 中国 | 广东 | 广州汇云 | 汇云1栋 | 2楼 | ALB0203 | 弱电系统 | 局域网系统（交换机） | 交换机 | PBX-1 | 2F3#弱电间1#接入层交换机(设备网) | H3C | S5130 Series | 2020-01-01
云下科技 | 中国 | 广东 | 广州汇云 | 汇云1栋 | 2楼 | ALB0203 | 弱电系统 | 局域网系统（交换机） | 交换机 | PBX-2 | 2F3#弱电间2#接入层交换机(设备网) | H3C | S5130 Series | 2020-01-01
云下科技 | 中国 | 广东 | 广州汇云 | 汇云1栋 | 2楼 | ALB0203 | 弱电系统 | 局域网系统（交换机） | 交换机 | PBX-3 | 2F3#弱电间1#接入层交换机(办公网) | 华为 | S5720-52P-LI-AC | 2020-01-01
云下科技 | 中国 | 广东 | 广州汇云 | 汇云1栋 | 2楼 | ALB0204 | 弱电系统 | 局域网系统（交换机） | 交换机 | PBX-1 | 2F4#弱电间1#接入层交换机(设备网) | H3C | S5130 Series | 2020-01-01
云下科技 | 中国 | 广东 | 广州汇云 | 汇云1栋 | 2楼 | ALB0204 | 弱电系统 | 局域网系统（交换机） | 交换机 | PBX-2 | 2F4#弱电间2#接入层交换机(设备网) | H3C | S5130 Series | 2020-01-01
云下科技 | 中国 | 广东 | 广州汇云 | 汇云1栋 | 2楼 | ALB0204 | 弱电系统 | 局域网系统（交换机） | 交换机 | PBX-3 | 2F4#弱电间3#接入层交换机(设备网) | H3C | S5130 Series | 2020-01-01
云下科技 | 中国 | 广东 | 广州汇云 | 汇云1栋 | 2楼 | ALB0204 | 弱电系统 | 局域网系统（交换机） | 交换机 | PBX-4 | 2F4#弱电间1#接入层交换机(办公网) | 华为 | S5720-52P-LI-AC | 2020-01-01
云下科技 | 中国 | 广东 | 广州汇云 | 汇云1栋 | 3楼 | ALB0301 | 弱电系统 | 局域网系统（交换机） | 交换机 | PBX-1 | 3F1#弱电间1#接入层交换机(办公网) | 华为 | S5720-52P-PWR-LI-AC | 2020-01-01
云下科技 | 中国 | 广东 | 广州汇云 | 汇云1栋 | 3楼 | ALB0302 | 弱电系统 | 局域网系统（交换机） | 交换机 | PBX-1 | 3F2#弱电间1#接入层交换机(设备网) | H3C | S5130 Series | 2020-01-01
云下科技 | 中国 | 广东 | 广州汇云 | 汇云1栋 | 3楼 | ALB0302 | 弱电系统 | 局域网系统（交换机） | 交换机 | PBX-2 | 3F2#弱电间2#接入层交换机(设备网) | H3C | S5130 Series | 2020-01-01
云下科技 | 中国 | 广东 | 广州汇云 | 汇云1栋 | 3楼 | ALB0302 | 弱电系统 | 局域网系统（交换机） | 交换机 | PBX-3 | 3F2#弱电间3#接入层交换机(设备网) | H3C | S5130 Series | 2020-01-01
云下科技 | 中国 | 广东 | 广州汇云 | 汇云1栋 | 3楼 | ALB0302 | 弱电系统 | 局域网系统（交换机） | 交换机 | PBX-4 | 3F2#弱电间4#接入层交换机(设备网) | H3C | S5130 Series | 2020-01-01
云下科技 | 中国 | 广东 | 广州汇云 | 汇云1栋 | 3楼 | ALB0302 | 弱电系统 | 局域网系统（交换机） | 交换机 | PBX-5 | 3F2#弱电间1#接入层交换机(办公网) | 华为 | S5720-52P-LI-AC | 2020-01-01
云下科技 | 中国 | 广东 | 广州汇云 | 汇云1栋 | 3楼 | ALB0303 | 弱电系统 | 局域网系统（交换机） | 交换机 | PBX-1 | 3F3#弱电间1#接入层交换机(设备网) | H3C | S5130 Series | 2020-01-01
云下科技 | 中国 | 广东 | 广州汇云 | 汇云1栋 | 3楼 | ALB0303 | 弱电系统 | 局域网系统（交换机） | 交换机 | PBX-2 | 3F3#弱电间2#接入层交换机(设备网) | H3C | S5130 Series | 2020-01-01
云下科技 | 中国 | 广东 | 广州汇云 | 汇云1栋 | 3楼 | ALB0303 | 弱电系统 | 局域网系统（交换机） | 交换机 | PBX-3 | 3F3#弱电间1#接入层交换机(办公网) | 华为 | S5720-52P-LI-AC | 2020-01-01
云下科技 | 中国 | 广东 | 广州汇云 | 汇云1栋 | 3楼 | ALB0304 | 弱电系统 | 局域网系统（交换机） | 交换机 | PBX-1 | 3F4#弱电间1#接入层交换机(设备网) | H3C | S5130 Series | 2020-01-01
云下科技 | 中国 | 广东 | 广州汇云 | 汇云1栋 | 3楼 | ALB0304 | 弱电系统 | 局域网系统（交换机） | 交换机 | PBX-2 | 3F4#弱电间2#接入层交换机(设备网) | H3C | S5130 Series | 2020-01-01
云下科技 | 中国 | 广东 | 广州汇云 | 汇云1栋 | 3楼 | ALB0304 | 弱电系统 | 局域网系统（交换机） | 交换机 | PBX-3 | 3F4#弱电间3#接入层交换机(设备网) | H3C | S5130 Series | 2020-01-01
云下科技 | 中国 | 广东 | 广州汇云 | 汇云1栋 | 3楼 | ALB0304 | 弱电系统 | 局域网系统（交换机） | 交换机 | PBX-4 | 3F4#弱电间4#接入层交换机(设备网) | H3C | S5130 Series | 2020-01-01
云下科技 | 中国 | 广东 | 广州汇云 | 汇云1栋 | 3楼 | ALB0304 | 弱电系统 | 局域网系统（交换机） | 交换机 | PBX-5 | 3F4#弱电间1#接入层交换机(办公网) | 华为 | S5720-52P-LI-AC | 2020-01-01
云下科技 | 中国 | 广东 | 广州汇云 | 汇云1栋 | 4楼 | ALB0401 | 弱电系统 | 局域网系统（交换机） | 交换机 | PBX-1 | 4F1#弱电间1#接入层交换机(办公网) | 华为 | S5720-52P-PWR-LI-AC | 2020-01-01
云下科技 | 中国 | 广东 | 广州汇云 | 汇云1栋 | 4楼 | ALB0402 | 弱电系统 | 局域网系统（交换机） | 交换机 | PBX-1 | 4F2#弱电间1#接入层交换机(设备网) | H3C | S5130 Series | 2020-01-01
云下科技 | 中国 | 广东 | 广州汇云 | 汇云1栋 | 4楼 | ALB0402 | 弱电系统 | 局域网系统（交换机） | 交换机 | PBX-2 | 4F2#弱电间2#接入层交换机(设备网) | H3C | S5130 Series | 2020-01-01
云下科技 | 中国 | 广东 | 广州汇云 | 汇云1栋 | 4楼 | ALB0402 | 弱电系统 | 局域网系统（交换机） | 交换机 | PBX-3 | 4F2#弱电间3#接入层交换机(设备网) | H3C | S5130 Series | 2020-01-01
云下科技 | 中国 | 广东 | 广州汇云 | 汇云1栋 | 4楼 | ALB0402 | 弱电系统 | 局域网系统（交换机） | 交换机 | PBX-4 | 4F2#弱电间4#接入层交换机(设备网) | H3C | S5130 Series | 2020-01-01
云下科技 | 中国 | 广东 | 广州汇云 | 汇云1栋 | 4楼 | ALB0402 | 弱电系统 | 局域网系统（交换机） | 交换机 | PBX-5 | 4F2#弱电间5#接入层交换机(设备网) | H3C | S5130 Series | 2020-01-01
云下科技 | 中国 | 广东 | 广州汇云 | 汇云1栋 | 4楼 | ALB0402 | 弱电系统 | 局域网系统（交换机） | 交换机 | PBX-6 | 4F2#弱电间1#接入层交换机(办公网) | 华为 | S5720-52P-LI-AC | 2020-01-01
云下科技 | 中国 | 广东 | 广州汇云 | 汇云1栋 | 4楼 | ALB0403 | 弱电系统 | 局域网系统（交换机） | 交换机 | PBX-1 | 4F3#弱电间1#接入层交换机(设备网) | H3C | S5130 Series | 2020-01-01
云下科技 | 中国 | 广东 | 广州汇云 | 汇云1栋 | 4楼 | ALB0403 | 弱电系统 | 局域网系统（交换机） | 交换机 | PBX-2 | 4F3#弱电间2#接入层交换机(设备网) | H3C | S5130 Series | 2020-01-01
云下科技 | 中国 | 广东 | 广州汇云 | 汇云1栋 | 4楼 | ALB0403 | 弱电系统 | 局域网系统（交换机） | 交换机 | PBX-3 | 4F3#弱电间3#接入层交换机(设备网) | H3C | S5130 Series | 2020-01-01
云下科技 | 中国 | 广东 | 广州汇云 | 汇云1栋 | 4楼 | ALB0403 | 弱电系统 | 局域网系统（交换机） | 交换机 | PBX-4 | 4F3#弱电间1#接入层交换机(办公网) | 华为 | S5720-52P-LI-AC | 2020-01-01
云下科技 | 中国 | 广东 | 广州汇云 | 汇云1栋 | 4楼 | ALB0404 | 弱电系统 | 局域网系统（交换机） | 交换机 | PBX-1 | 4F4#弱电间1#接入层交换机(设备网) | H3C | S5130 Series | 2020-01-01
云下科技 | 中国 | 广东 | 广州汇云 | 汇云1栋 | 4楼 | ALB0404 | 弱电系统 | 局域网系统（交换机） | 交换机 | PBX-2 | 4F4#弱电间2#接入层交换机(设备网) | H3C | S5130 Series | 2020-01-01
云下科技 | 中国 | 广东 | 广州汇云 | 汇云1栋 | 4楼 | ALB0404 | 弱电系统 | 局域网系统（交换机） | 交换机 | PBX-3 | 4F4#弱电间3#接入层交换机(设备网) | H3C | S5130 Series | 2020-01-01
云下科技 | 中国 | 广东 | 广州汇云 | 汇云1栋 | 4楼 | ALB0404 | 弱电系统 | 局域网系统（交换机） | 交换机 | PBX-4 | 4F4#弱电间4#接入层交换机(设备网) | H3C | S5130 Series | 2020-01-01
云下科技 | 中国 | 广东 | 广州汇云 | 汇云1栋 | 4楼 | ALB0404 | 弱电系统 | 局域网系统（交换机） | 交换机 | PBX-5 | 4F4#弱电间1#接入层交换机(办公网) | 华为 | S5720-52P-LI-AC | 2020-01-01
云下科技 | 中国 | 广东 | 广州汇云 | 汇云1栋 | 5楼 | ALB0501 | 弱电系统 | 局域网系统（交换机） | 交换机 | PBX-1 | 5F1#弱电间1#接入层交换机(设备网) | H3C | S5130 Series | 2020-01-01
云下科技 | 中国 | 广东 | 广州汇云 | 汇云1栋 | 5楼 | ALB0501 | 弱电系统 | 局域网系统（交换机） | 交换机 | PBX-2 | 5F1#弱电间1#接入层交换机(办公网) | 华为 | S5720-52P-PWR-LI-AC | 2020-01-01
云下科技 | 中国 | 广东 | 广州汇云 | 汇云1栋 | 1楼 | ALR0101 | 弱电系统 | 局域网系统（交换机） | 交换机 | PBX-1 | ECC设备间1#汇聚层交换机(设备网) | H3C | S5560 | 2020-01-01
云下科技 | 中国 | 广东 | 广州汇云 | 汇云1栋 | 1楼 | ALR0101 | 弱电系统 | 局域网系统（交换机） | 交换机 | PBX-2 | ECC设备间2#汇聚层交换机(设备网) | H3C | S5560 | 2020-01-01
云下科技 | 中国 | 广东 | 广州汇云 | 汇云1栋 | 1楼 | ALR0101 | 弱电系统 | 局域网系统（交换机） | 交换机 | PBX-3 | ECC设备间1#核心交换机(设备网) | H3C | S7503E-M | 2020-01-01
云下科技 | 中国 | 广东 | 广州汇云 | 汇云1栋 | 1楼 | ALR0101 | 弱电系统 | 局域网系统（交换机） | 交换机 | PBX-4 | ECC设备间2#核心交换机(设备网) | H3C | S7503E-M | 2020-01-01
云下科技 | 中国 | 广东 | 广州汇云 | 汇云1栋 | 1楼 | ALR0101 | 弱电系统 | 局域网系统（交换机） | 交换机 | PBX-5 | ECC设备间1#汇聚层交换机(办公网) | H3C | S5720-56C-EI-48S | 2020-01-01
云下科技 | 中国 | 广东 | 广州汇云 | 汇云1栋 | 1楼 | ALR0101 | 弱电系统 | 局域网系统（交换机） | 交换机 | PBX-6 | ECC设备间2#汇聚层交换机(办公网) | H3C | S5720-56C-EI-48S | 2020-01-01
云下科技 | 中国 | 广东 | 广州汇云 | 汇云1栋 | 1楼 | ALR0101 | 弱电系统 | 局域网系统（交换机） | 交换机 | PBX-7 | ECC设备间1#核心交换机(办公网) | H3C | S7503E-M | 2020-01-01
云下科技 | 中国 | 广东 | 广州汇云 | 汇云1栋 | 1楼 | ALR0101 | 弱电系统 | 局域网系统（交换机） | 交换机 | PBX-8 | ECC设备间2#核心交换机(办公网) | H3C | S7503E-M | 2020-01-01

## 统一网关（局域网系统)
公司名称 | 国家名称 | 省份名称 | 园区名称 | 栋数名称 | 楼层 | 房间编号 | 所属系统 | 所属子系统 | 设备类型名称 | 设备编号 | 设备名称 | 厂商 | 型号 | 投产日期
云下科技 | 中国 | 广东 | 广州汇云 | 汇云1栋 | 1楼 | ALR0101 | 弱电系统 | 局域网系统（交换机） | 统一网关 | UG-1 | ECC设备间局域网系统1#统一网关(办公网) | 华为 | eSpace U1960 | 2020-01-01
云下科技 | 中国 | 广东 | 广州汇云 | 汇云1栋 | 1楼 | ALR0101 | 弱电系统 | 局域网系统（交换机） | 统一网关 | UG-2 | ECC设备间局域网系统2#统一网关(办公网) | 华为 | eSpace U1960 | 2020-01-01

## 电视（消息发布系统）
公司名称 | 国家名称 | 省份名称 | 园区名称 | 栋数名称 | 楼层 | 房间编号 | 所属系统 | 所属子系统 | 设备类型名称 | 设备编号 | 设备名称 | 厂商 | 型号 | 投产日期
云下科技 | 中国 | 广东 | 广州汇云 | 汇云1栋 | 1楼 | RPA0101 | 弱电系统 | 信息发布系统 | 电视 | TV-1 | 1F前台玻璃门前电视 | 慧峰 | 65寸 | 2020-01-01
云下科技 | 中国 | 广东 | 广州汇云 | 汇云1栋 | 2楼 | RPA0201 | 弱电系统 | 信息发布系统 | 电视 | TV-1 | 2F客梯口旁电视 | 慧峰 | 65寸 | 2020-01-01
云下科技 | 中国 | 广东 | 广州汇云 | 汇云1栋 | 3楼 | RPA0301 | 弱电系统 | 信息发布系统 | 电视 | TV-1 | 3F客梯口旁电视 | 慧峰 | 65寸 | 2020-01-01
云下科技 | 中国 | 广东 | 广州汇云 | 汇云1栋 | 4楼 | RPA0401 | 弱电系统 | 信息发布系统 | 电视 | TV-1 | 4F客梯口旁电视 | 慧峰 | 65寸 | 2020-01-01

## 机柜（机柜系统）
公司名称 | 国家名称 | 省份名称 | 园区名称 | 栋数名称 | 楼层 | 房间编号 | 所属系统 | 所属子系统 | 设备类型名称 | 设备编号 | 设备名称 | 厂商 | 型号 | 投产日期
云下科技 | 中国 | 广东 | 广州汇云 | 汇云1栋 | 1楼 | ALR0101 | 弱电系统 | 弱电机柜系统 | 机柜 | R-1 | ECC设备间1列01机柜 | 金盾 | VSR61248-SQ20050246-1 | 2020-01-01
云下科技 | 中国 | 广东 | 广州汇云 | 汇云1栋 | 1楼 | ALR0101 | 弱电系统 | 弱电机柜系统 | 机柜 | R-2 | ECC设备间1列02机柜 | 金盾 | VSR61248-SQ20050246-1 | 2020-01-01
云下科技 | 中国 | 广东 | 广州汇云 | 汇云1栋 | 1楼 | ALR0101 | 弱电系统 | 弱电机柜系统 | 机柜 | R-3 | ECC设备间1列03机柜 | 金盾 | VSR61248-SQ20050246-1 | 2020-01-01
云下科技 | 中国 | 广东 | 广州汇云 | 汇云1栋 | 1楼 | ALR0101 | 弱电系统 | 弱电机柜系统 | 机柜 | R-4 | ECC设备间1列04机柜 | 金盾 | VSR61248-SQ20050246-1 | 2020-01-01
云下科技 | 中国 | 广东 | 广州汇云 | 汇云1栋 | 1楼 | ALR0101 | 弱电系统 | 弱电机柜系统 | 机柜 | R-5 | ECC设备间1列05机柜 | 金盾 | VSR61248-SQ20050246-1 | 2020-01-01
云下科技 | 中国 | 广东 | 广州汇云 | 汇云1栋 | 1楼 | ALR0101 | 弱电系统 | 弱电机柜系统 | 机柜 | R-6 | ECC设备间1列06机柜 | 金盾 | VSR61248-SQ20050246-1 | 2020-01-01
云下科技 | 中国 | 广东 | 广州汇云 | 汇云1栋 | 1楼 | ALR0101 | 弱电系统 | 弱电机柜系统 | 机柜 | R-7 | ECC设备间1列07机柜 | 金盾 | VSR61248-SQ20050246-1 | 2020-01-01
云下科技 | 中国 | 广东 | 广州汇云 | 汇云1栋 | 1楼 | ALR0101 | 弱电系统 | 弱电机柜系统 | 机柜 | R-8 | ECC设备间1列08机柜 | 金盾 | VSR61248-SQ20050246-1 | 2020-01-01
云下科技 | 中国 | 广东 | 广州汇云 | 汇云1栋 | 1楼 | ALR0101 | 弱电系统 | 弱电机柜系统 | 机柜 | R-9 | ECC设备间1列09机柜 | 金盾 | VSR61248-SQ20050246-1 | 2020-01-01
云下科技 | 中国 | 广东 | 广州汇云 | 汇云1栋 | 1楼 | ALR0101 | 弱电系统 | 弱电机柜系统 | 机柜 | R-10 | ECC设备间1列10机柜 | 金盾 | VSR61248-SQ20050246-1 | 2020-01-01
云下科技 | 中国 | 广东 | 广州汇云 | 汇云1栋 | 1楼 | ALR0101 | 弱电系统 | 弱电机柜系统 | 机柜 | R-11 | ECC设备间1列11机柜 | 金盾 | VSR61248-SQ20050246-1 | 2020-01-01
云下科技 | 中国 | 广东 | 广州汇云 | 汇云1栋 | 1楼 | ALB0101 | 弱电系统 | 弱电机柜系统 | 机柜 | R-1 | 1F1#弱电间01机柜 | 金盾 | VSR61248-SQ20050246-1 | 2020-01-01
云下科技 | 中国 | 广东 | 广州汇云 | 汇云1栋 | 1楼 | ALB0102 | 弱电系统 | 弱电机柜系统 | 机柜 | R-1 | 1F2#弱电间01机柜 | 金盾 | VSR61248-SQ20050246-1 | 2020-01-01
云下科技 | 中国 | 广东 | 广州汇云 | 汇云1栋 | 1楼 | ALB0103 | 弱电系统 | 弱电机柜系统 | 机柜 | R-1 | 1F3#弱电间01机柜 | 金盾 | VSR61248-SQ20050246-1 | 2020-01-01
云下科技 | 中国 | 广东 | 广州汇云 | 汇云1栋 | 1楼 | ALB0103 | 弱电系统 | 弱电机柜系统 | 机柜 | R-2 | 1F3#弱电间02机柜 | 金盾 | VSR61248-SQ20050246-1 | 2020-01-01
云下科技 | 中国 | 广东 | 广州汇云 | 汇云1栋 | 1楼 | SCR0101 | 弱电系统 | 弱电机柜系统 | 机柜 | R-1 | 制冷机房控制室01机柜 | 金盾 | VSR61248-SQ20050246-1 | 2020-01-01
云下科技 | 中国 | 广东 | 广州汇云 | 汇云1栋 | 2楼 | ALB0201 | 弱电系统 | 弱电机柜系统 | 机柜 | R-1 | 2F1#弱电间01机柜 | 金盾 | VSR61248-SQ20050246-1 | 2020-01-01
云下科技 | 中国 | 广东 | 广州汇云 | 汇云1栋 | 2楼 | ALB0202 | 弱电系统 | 弱电机柜系统 | 机柜 | R-1 | 2F2#弱电间01机柜 | 金盾 | VSR61248-SQ20050246-1 | 2020-01-01
云下科技 | 中国 | 广东 | 广州汇云 | 汇云1栋 | 2楼 | ALB0203 | 弱电系统 | 弱电机柜系统 | 机柜 | R-1 | 2F3#弱电间01机柜 | 金盾 | VSR61248-SQ20050246-1 | 2020-01-01
云下科技 | 中国 | 广东 | 广州汇云 | 汇云1栋 | 2楼 | ALB0204 | 弱电系统 | 弱电机柜系统 | 机柜 | R-1 | 2F4#弱电间01机柜 | 金盾 | VSR61248-SQ20050246-1 | 2020-01-01
云下科技 | 中国 | 广东 | 广州汇云 | 汇云1栋 | 3楼 | ALB0301 | 弱电系统 | 弱电机柜系统 | 机柜 | R-1 | 3F1#弱电间01机柜 | 金盾 | VSR61248-SQ20050246-1 | 2020-01-01
云下科技 | 中国 | 广东 | 广州汇云 | 汇云1栋 | 3楼 | ALB0302 | 弱电系统 | 弱电机柜系统 | 机柜 | R-1 | 3F2#弱电间01机柜 | 金盾 | VSR61248-SQ20050246-1 | 2020-01-01
云下科技 | 中国 | 广东 | 广州汇云 | 汇云1栋 | 3楼 | ALB0303 | 弱电系统 | 弱电机柜系统 | 机柜 | R-1 | 3F3#弱电间01机柜 | 金盾 | VSR61248-SQ20050246-1 | 2020-01-01
云下科技 | 中国 | 广东 | 广州汇云 | 汇云1栋 | 3楼 | ALB0304 | 弱电系统 | 弱电机柜系统 | 机柜 | R-1 | 3F4#弱电间01机柜 | 金盾 | VSR61248-SQ20050246-1 | 2020-01-01
云下科技 | 中国 | 广东 | 广州汇云 | 汇云1栋 | 4楼 | ALB0401 | 弱电系统 | 弱电机柜系统 | 机柜 | R-1 | 4F1#弱电间01机柜 | 金盾 | VSR61248-SQ20050246-1 | 2020-01-01
云下科技 | 中国 | 广东 | 广州汇云 | 汇云1栋 | 4楼 | ALB0402 | 弱电系统 | 弱电机柜系统 | 机柜 | R-1 | 4F2#弱电间01机柜 | 金盾 | VSR61248-SQ20050246-1 | 2020-01-01
云下科技 | 中国 | 广东 | 广州汇云 | 汇云1栋 | 4楼 | ALB0403 | 弱电系统 | 弱电机柜系统 | 机柜 | R-1 | 4F3#弱电间01机柜 | 金盾 | VSR61248-SQ20050246-1 | 2020-01-01
云下科技 | 中国 | 广东 | 广州汇云 | 汇云1栋 | 4楼 | ALB0403 | 弱电系统 | 弱电机柜系统 | 机柜 | R-2 | 4F3#弱电间02机柜 | 金盾 | VSR61248-SQ20050246-1 | 2020-01-01
云下科技 | 中国 | 广东 | 广州汇云 | 汇云1栋 | 4楼 | ALB0404 | 弱电系统 | 弱电机柜系统 | 机柜 | R-1 | 4F4#弱电间01机柜 | 金盾 | VSR61248-SQ20050246-1 | 2020-01-01
云下科技 | 中国 | 广东 | 广州汇云 | 汇云1栋 | 5楼 | ALB0501 | 弱电系统 | 弱电机柜系统 | 机柜 | R-1 | 5F1#弱电间01机柜 | 金盾 | VSR61248-SQ20050246-1 | 2020-01-01