## 火灾自动报警系统（火灾报警控制器）
公司名称 | 国家名称 | 省份名称 | 园区名称 | 栋数名称 | 楼层 | 房间编号 | 所属系统 | 所属子系统 | 设备类型名称 | 设备编号 | 设备名称 | 厂商 | 型号 | 投产日期
云下科技 | 中国 | 广东 | 广州汇云 | 汇云1栋 | 1楼 | AFC0101 | 消防系统 | 火灾自动报警系统 | 火灾报警控制器（联动型） | FCU-1 | 消防控制室消防主机火灾报警控制器(联动型) | 泛海三江 | JB-QTL-9116 | 2019-06-01

## 火灾自动报警系统（图形显示装置）
公司名称 | 国家名称 | 省份名称 | 园区名称 | 栋数名称 | 楼层 | 房间编号 | 所属系统 | 所属子系统 | 设备类型名称 | 设备编号 | 设备名称 | 厂商 | 型号 | 投产日期
云下科技 | 中国 | 广东 | 广州汇云 | 汇云1栋 | 1楼 | AFC0101 | 消防系统 | 火灾自动报警系统 | 消防控制室图形显示装置 | GDD-1 | 消防控制室消防主机图形显示装置 | 泛海三江 | CRT-9200 | 2019-06-01

## 火灾自动报警系统（消防电话分机）
公司名称 | 国家名称 | 省份名称 | 园区名称 | 栋数名称 | 楼层 | 房间编号 | 所属系统 | 所属子系统 | 设备类型名称 | 设备编号 | 设备名称 | 厂商 | 型号 | 投产日期
云下科技 | 中国 | 广东 | 广州汇云 | 汇云1栋 | 1楼 | SGP0101 | 消防系统 | 火灾自动报警系统 | 消防电话分机 | FTE-1 | 油机并机室消防电话分机 | 泛海三江 | DH9272 | 2019-06-01
云下科技 | 中国 | 广东 | 广州汇云 | 汇云1栋 | 1楼 | SGC0101 | 消防系统 | 火灾自动报警系统 | 消防电话分机 | FTE-1 | 1-1气瓶间消防电话分机 | 泛海三江 | DH9272 | 2019-06-01
云下科技 | 中国 | 广东 | 广州汇云 | 汇云1栋 | 1楼 | SGC0102 | 消防系统 | 火灾自动报警系统 | 消防电话分机 | FTE-1 | 1-2气瓶间消防电话分机 | 泛海三江 | DH9272 | 2019-06-01
云下科技 | 中国 | 广东 | 广州汇云 | 汇云1栋 | 1楼 | SHV0101 | 消防系统 | 火灾自动报警系统 | 消防电话分机 | FTE-1 | 1#高压配电室消防电话分机 | 泛海三江 | DH9272 | 2019-06-01
云下科技 | 中国 | 广东 | 广州汇云 | 汇云1栋 | 1楼 | SHV0102 | 消防系统 | 火灾自动报警系统 | 消防电话分机 | FTE-1 | 2#高压配电室消防电话分机 | 泛海三江 | DH9272 | 2019-06-01
云下科技 | 中国 | 广东 | 广州汇云 | 汇云1栋 | 1楼 | SHV0103 | 消防系统 | 火灾自动报警系统 | 消防电话分机 | FTE-1 | 3#高压配电室消防电话分机 | 泛海三江 | DH9272 | 2019-06-01
云下科技 | 中国 | 广东 | 广州汇云 | 汇云1栋 | 1楼 | SRS0101 | 消防系统 | 火灾自动报警系统 | 消防电话分机 | FTE-1 | 制冷站消防电话分机 | 泛海三江 | DH9272 | 2019-06-01
云下科技 | 中国 | 广东 | 广州汇云 | 汇云1栋 | 2楼 | CC0201 | 消防系统 | 火灾自动报警系统 | 消防电话分机 | FTE-1 | 2-1核心交换间消防电话分机 | 泛海三江 | DH9272 | 2019-06-01
云下科技 | 中国 | 广东 | 广州汇云 | 汇云1栋 | 2楼 | CC0202 | 消防系统 | 火灾自动报警系统 | 消防电话分机 | FTE-1 | 2-2核心交换间消防电话分机 | 泛海三江 | DH9272 | 2019-06-01
云下科技 | 中国 | 广东 | 广州汇云 | 汇云1栋 | 2楼 | ASR0201 | 消防系统 | 火灾自动报警系统 | 消防电话分机 | FTE-1 | 2F库房1消防电话分机 | 泛海三江 | DH9272 | 2019-06-01
云下科技 | 中国 | 广东 | 广州汇云 | 汇云1栋 | 2楼 | SGC0201 | 消防系统 | 火灾自动报警系统 | 消防电话分机 | FTE-1 | 2-1气瓶间消防电话分机 | 泛海三江 | DH9272 | 2019-06-01
云下科技 | 中国 | 广东 | 广州汇云 | 汇云1栋 | 3楼 | CC0301 | 消防系统 | 火灾自动报警系统 | 消防电话分机 | FTE-1 | 3-1核心交换间消防电话分机 | 泛海三江 | DH9272 | 2019-06-01
云下科技 | 中国 | 广东 | 广州汇云 | 汇云1栋 | 3楼 | CC0302 | 消防系统 | 火灾自动报警系统 | 消防电话分机 | FTE-1 | 3-2核心交换间消防电话分机 | 泛海三江 | DH9272 | 2019-06-01
云下科技 | 中国 | 广东 | 广州汇云 | 汇云1栋 | 3楼 | SBR0303 | 消防系统 | 火灾自动报警系统 | 消防电话分机 | FTE-1 | 3F电池室3消防电话分机 | 泛海三江 | DH9272 | 2019-06-01
云下科技 | 中国 | 广东 | 广州汇云 | 汇云1栋 | 3楼 | SGC0301 | 消防系统 | 火灾自动报警系统 | 消防电话分机 | FTE-1 | 3F气瓶间1消防电话分机 | 泛海三江 | DH9272 | 2019-06-01
云下科技 | 中国 | 广东 | 广州汇云 | 汇云1栋 | 3楼 | SGC0302 | 消防系统 | 火灾自动报警系统 | 消防电话分机 | FTE-1 | 3F气瓶间2消防电话分机 | 泛海三江 | DH9272 | 2019-06-01
云下科技 | 中国 | 广东 | 广州汇云 | 汇云1栋 | 3楼 | SGC0303 | 消防系统 | 火灾自动报警系统 | 消防电话分机 | FTE-1 | 3F气瓶间3消防电话分机 | 泛海三江 | DH9272 | 2019-06-01
云下科技 | 中国 | 广东 | 广州汇云 | 汇云1栋 | 4楼 | CC0401 | 消防系统 | 火灾自动报警系统 | 消防电话分机 | FTE-1 | 4-1核心交换间消防电话分机 | 泛海三江 | DH9272 | 2019-06-01
云下科技 | 中国 | 广东 | 广州汇云 | 汇云1栋 | 4楼 | CC0402 | 消防系统 | 火灾自动报警系统 | 消防电话分机 | FTE-1 | 4-2核心交换间消防电话分机 | 泛海三江 | DH9272 | 2019-06-01
云下科技 | 中国 | 广东 | 广州汇云 | 汇云1栋 | 4楼 | CT0401 | 消防系统 | 火灾自动报警系统 | 消防电话分机 | FTE-1 | 4-1网络传输间消防电话分机 | 泛海三江 | DH9272 | 2019-06-01
云下科技 | 中国 | 广东 | 广州汇云 | 汇云1栋 | 4楼 | CT0402 | 消防系统 | 火灾自动报警系统 | 消防电话分机 | FTE-1 | 4-2网络传输间消防电话分机 | 泛海三江 | DH9272 | 2019-06-01
云下科技 | 中国 | 广东 | 广州汇云 | 汇云1栋 | 4楼 | SBR0405 | 消防系统 | 火灾自动报警系统 | 消防电话分机 | FTE-1 | 48V电池室2消防电话分机 | 泛海三江 | DH9272 | 2019-06-01
云下科技 | 中国 | 广东 | 广州汇云 | 汇云1栋 | 4楼 | SGC0401 | 消防系统 | 火灾自动报警系统 | 消防电话分机 | FTE-1 | 4-1气瓶间消防电话分机 | 泛海三江 | DH9272 | 2019-06-01
云下科技 | 中国 | 广东 | 广州汇云 | 汇云1栋 | 4楼 | ASR0402 | 消防系统 | 火灾自动报警系统 | 消防电话分机 | FTE-1 | 4F库房2消防电话分机 | 泛海三江 | DH9272 | 2019-06-01

## 火灾自动报警系统（感烟探测器）
公司名称 | 国家名称 | 省份名称 | 园区名称 | 栋数名称 | 楼层 | 房间编号 | 所属系统 | 所属子系统 | 设备类型名称 | 设备编号 | 设备名称 | 厂商 | 型号 | 投产日期
云下科技 | 中国 | 广东 | 广州汇云 | 汇云1栋 | 1楼 | SRS0101 | 消防系统 | 火灾自动报警系统 | 感烟探测器 | SDE-1 | 制冷站火灾自动报警系统感烟探测器 | 泛海三江 | DH9272 | 2019-06-01
云下科技 | 中国 | 广东 | 广州汇云 | 汇云1栋 | 1楼 | SCR0101 | 消防系统 | 火灾自动报警系统 | 感烟探测器 | SDE-1 | 制冷机房控制室火灾自动报警系统感烟探测器 | 泛海三江 | DH9272 | 2019-06-01
云下科技 | 中国 | 广东 | 广州汇云 | 汇云1栋 | 1楼 | SGC0101 | 消防系统 | 火灾自动报警系统 | 感烟探测器 | SDE-1 | 1-1气瓶间火灾自动报警系统感烟探测器 | 泛海三江 | DH9272 | 2019-06-01
云下科技 | 中国 | 广东 | 广州汇云 | 汇云1栋 | 1楼 | SGC0102 | 消防系统 | 火灾自动报警系统 | 感烟探测器 | SDE-1 | 1-2气瓶间火灾自动报警系统感烟探测器 | 泛海三江 | DH9272 | 2019-06-01
云下科技 | 中国 | 广东 | 广州汇云 | 汇云1栋 | 1楼 | ECC0101 | 消防系统 | 火灾自动报警系统 | 感烟探测器 | SDE-1 | ECC火灾自动报警系统感烟探测器 | 泛海三江 | DH9272 | 2019-06-01
云下科技 | 中国 | 广东 | 广州汇云 | 汇云1栋 | 1楼 | AFC0101 | 消防系统 | 火灾自动报警系统 | 感烟探测器 | SDE-1 | 消防控制室火灾自动报警系统感烟探测器 | 泛海三江 | DH9272 | 2019-06-01
云下科技 | 中国 | 广东 | 广州汇云 | 汇云1栋 | 1楼 | ALB0101 | 消防系统 | 火灾自动报警系统 | 感烟探测器 | SDE-1 | 1F1#弱电间火灾自动报警系统感烟探测器 | 泛海三江 | DH9272 | 2019-06-01
云下科技 | 中国 | 广东 | 广州汇云 | 汇云1栋 | 1楼 | ALB0102 | 消防系统 | 火灾自动报警系统 | 感烟探测器 | SDE-1 | 1F2#弱电间火灾自动报警系统感烟探测器 | 泛海三江 | DH9272 | 2019-06-01
云下科技 | 中国 | 广东 | 广州汇云 | 汇云1栋 | 1楼 | ALB0103 | 消防系统 | 火灾自动报警系统 | 感烟探测器 | SDE-1 | 1F3#弱电间火灾自动报警系统感烟探测器 | 泛海三江 | DH9272 | 2019-06-01
云下科技 | 中国 | 广东 | 广州汇云 | 汇云1栋 | 1楼 | AHB0101 | 消防系统 | 火灾自动报警系统 | 感烟探测器 | SDE-1 | 1F1#强电间火灾自动报警系统感烟探测器 | 泛海三江 | DH9272 | 2019-06-01
云下科技 | 中国 | 广东 | 广州汇云 | 汇云1栋 | 1楼 | AHB0102 | 消防系统 | 火灾自动报警系统 | 感烟探测器 | SDE-1 | 1F2#强电间火灾自动报警系统感烟探测器 | 泛海三江 | DH9272 | 2019-06-01
云下科技 | 中国 | 广东 | 广州汇云 | 汇云1栋 | 1楼 | AHB0103 | 消防系统 | 火灾自动报警系统 | 感烟探测器 | SDE-1 | 1F3#强电间火灾自动报警系统感烟探测器 | 泛海三江 | DH9272 | 2019-06-01
云下科技 | 中国 | 广东 | 广州汇云 | 汇云1栋 | 1楼 | SEP0101 | 消防系统 | 火灾自动报警系统 | 感烟探测器 | SDE-1 | EPS室火灾自动报警系统感烟探测器 | 泛海三江 | DH9272 | 2019-06-01
云下科技 | 中国 | 广东 | 广州汇云 | 汇云1栋 | 1楼 | AUN0101 | 消防系统 | 火灾自动报警系统 | 感烟探测器 | SDE-1 | 拆包区火灾自动报警系统感烟探测器 | 泛海三江 | DH9272 | 2019-06-01
云下科技 | 中国 | 广东 | 广州汇云 | 汇云1栋 | 1楼 | ATR0101 | 消防系统 | 火灾自动报警系统 | 感烟探测器 | SDE-1 | 测试区火灾自动报警系统感烟探测器 | 泛海三江 | DH9272 | 2019-06-01
云下科技 | 中国 | 广东 | 广州汇云 | 汇云1栋 | 1楼 | ASR0101 | 消防系统 | 火灾自动报警系统 | 感烟探测器 | SDE-1 | 1F库房1火灾自动报警系统感烟探测器 | 泛海三江 | DH9272 | 2019-06-01
云下科技 | 中国 | 广东 | 广州汇云 | 汇云1栋 | 1楼 | ASR0102 | 消防系统 | 火灾自动报警系统 | 感烟探测器 | SDE-1 | 1F库房2火灾自动报警系统感烟探测器 | 泛海三江 | DH9272 | 2019-06-01
云下科技 | 中国 | 广东 | 广州汇云 | 汇云1栋 | 1楼 | ASR0103 | 消防系统 | 火灾自动报警系统 | 感烟探测器 | SDE-1 | 1F库房3火灾自动报警系统感烟探测器 | 泛海三江 | DH9272 | 2019-06-01
云下科技 | 中国 | 广东 | 广州汇云 | 汇云1栋 | 1楼 | ASR0104 | 消防系统 | 火灾自动报警系统 | 感烟探测器 | SDE-1 | 1F库房4火灾自动报警系统感烟探测器 | 泛海三江 | DH9272 | 2019-06-01
云下科技 | 中国 | 广东 | 广州汇云 | 汇云1栋 | 1楼 | AHW0101 | 消防系统 | 火灾自动报警系统 | 感烟探测器 | SDE-1 | 1F高压上线井1火灾自动报警系统感烟探测器 | 泛海三江 | DH9272 | 2019-06-01
云下科技 | 中国 | 广东 | 广州汇云 | 汇云1栋 | 1楼 | REH0101 | 消防系统 | 火灾自动报警系统 | 感烟探测器 | SDE-1 | 1F电梯厅火灾自动报警系统感烟探测器 | 泛海三江 | DH9272 | 2019-06-01
云下科技 | 中国 | 广东 | 广州汇云 | 汇云1栋 | 1楼 | AWW0101 | 消防系统 | 火灾自动报警系统 | 感烟探测器 | SDE-1 | 1F水管井火灾自动报警系统感烟探测器 | 泛海三江 | DH9272 | 2019-06-01
云下科技 | 中国 | 广东 | 广州汇云 | 汇云1栋 | 1楼 | RPA0101 | 消防系统 | 火灾自动报警系统 | 感烟探测器 | SDE-1 | 第一防火分区走廊火灾自动报警系统感烟探测器 | 泛海三江 | DH9272 | 2019-06-01
云下科技 | 中国 | 广东 | 广州汇云 | 汇云1栋 | 1楼 | RPA0102 | 消防系统 | 火灾自动报警系统 | 感烟探测器 | SDE-1 | 第二防火分区走廊火灾自动报警系统感烟探测器 | 泛海三江 | DH9272 | 2019-06-01
云下科技 | 中国 | 广东 | 广州汇云 | 汇云1栋 | 1楼 | RPA0103 | 消防系统 | 火灾自动报警系统 | 感烟探测器 | SDE-1 | 第三防火分区走廊火灾自动报警系统感烟探测器 | 泛海三江 | DH9272 | 2019-06-01
云下科技 | 中国 | 广东 | 广州汇云 | 汇云1栋 | 1楼 | RPA0104 | 消防系统 | 火灾自动报警系统 | 感烟探测器 | SDE-1 | 第四防火分区走廊火灾自动报警系统感烟探测器 | 泛海三江 | DH9272 | 2019-06-01
云下科技 | 中国 | 广东 | 广州汇云 | 汇云1栋 | 2楼 | SGC0201 | 消防系统 | 火灾自动报警系统 | 感烟探测器 | SDE-1 | 2-1气瓶间火灾自动报警系统感烟探测器 | 泛海三江 | DH9272 | 2019-06-01
云下科技 | 中国 | 广东 | 广州汇云 | 汇云1栋 | 2楼 | ALB0201 | 消防系统 | 火灾自动报警系统 | 感烟探测器 | SDE-1 | 2F1#弱电间火灾自动报警系统感烟探测器 | 泛海三江 | DH9272 | 2019-06-01
云下科技 | 中国 | 广东 | 广州汇云 | 汇云1栋 | 2楼 | ALB0202 | 消防系统 | 火灾自动报警系统 | 感烟探测器 | SDE-1 | 2F2#弱电间火灾自动报警系统感烟探测器 | 泛海三江 | DH9272 | 2019-06-01
云下科技 | 中国 | 广东 | 广州汇云 | 汇云1栋 | 2楼 | ALB0203 | 消防系统 | 火灾自动报警系统 | 感烟探测器 | SDE-1 | 2F3#弱电间火灾自动报警系统感烟探测器 | 泛海三江 | DH9272 | 2019-06-01
云下科技 | 中国 | 广东 | 广州汇云 | 汇云1栋 | 2楼 | ALB0204 | 消防系统 | 火灾自动报警系统 | 感烟探测器 | SDE-1 | 2F4#弱电间火灾自动报警系统感烟探测器 | 泛海三江 | DH9272 | 2019-06-01
云下科技 | 中国 | 广东 | 广州汇云 | 汇云1栋 | 2楼 | AHB0201 | 消防系统 | 火灾自动报警系统 | 感烟探测器 | SDE-1 | 2F1#强电间火灾自动报警系统感烟探测器 | 泛海三江 | DH9272 | 2019-06-01
云下科技 | 中国 | 广东 | 广州汇云 | 汇云1栋 | 2楼 | AHB0202 | 消防系统 | 火灾自动报警系统 | 感烟探测器 | SDE-1 | 2F2#强电间火灾自动报警系统感烟探测器 | 泛海三江 | DH9272 | 2019-06-01
云下科技 | 中国 | 广东 | 广州汇云 | 汇云1栋 | 2楼 | AHB0203 | 消防系统 | 火灾自动报警系统 | 感烟探测器 | SDE-1 | 2F3#强电间火灾自动报警系统感烟探测器 | 泛海三江 | DH9272 | 2019-06-01
云下科技 | 中国 | 广东 | 广州汇云 | 汇云1栋 | 2楼 | AHB0204 | 消防系统 | 火灾自动报警系统 | 感烟探测器 | SDE-1 | 2F4#强电间火灾自动报警系统感烟探测器 | 泛海三江 | DH9272 | 2019-06-01
云下科技 | 中国 | 广东 | 广州汇云 | 汇云1栋 | 2楼 | ASR0201 | 消防系统 | 火灾自动报警系统 | 感烟探测器 | SDE-1 | 2F库房1火灾自动报警系统感烟探测器 | 泛海三江 | DH9272 | 2019-06-01
云下科技 | 中国 | 广东 | 广州汇云 | 汇云1栋 | 2楼 | ASR0202 | 消防系统 | 火灾自动报警系统 | 感烟探测器 | SDE-1 | 2F库房2火灾自动报警系统感烟探测器 | 泛海三江 | DH9272 | 2019-06-01
云下科技 | 中国 | 广东 | 广州汇云 | 汇云1栋 | 2楼 | ASR0204 | 消防系统 | 火灾自动报警系统 | 感烟探测器 | SDE-1 | 2F库房4火灾自动报警系统感烟探测器 | 泛海三江 | DH9272 | 2019-06-01
云下科技 | 中国 | 广东 | 广州汇云 | 汇云1栋 | 2楼 | ASR0205 | 消防系统 | 火灾自动报警系统 | 感烟探测器 | SDE-1 | 2F库房5火灾自动报警系统感烟探测器 | 泛海三江 | DH9272 | 2019-06-01
云下科技 | 中国 | 广东 | 广州汇云 | 汇云1栋 | 2楼 | ASR0206 | 消防系统 | 火灾自动报警系统 | 感烟探测器 | SDE-1 | 2F库房6火灾自动报警系统感烟探测器 | 泛海三江 | DH9272 | 2019-06-01
云下科技 | 中国 | 广东 | 广州汇云 | 汇云1栋 | 2楼 | ASR0207 | 消防系统 | 火灾自动报警系统 | 感烟探测器 | SDE-1 | 2F库房7火灾自动报警系统感烟探测器 | 泛海三江 | DH9272 | 2019-06-01
云下科技 | 中国 | 广东 | 广州汇云 | 汇云1栋 | 2楼 | AOD0201 | 消防系统 | 火灾自动报警系统 | 感烟探测器 | SDE-1 | 2FODF间1火灾自动报警系统感烟探测器 | 泛海三江 | DH9272 | 2019-06-01
云下科技 | 中国 | 广东 | 广州汇云 | 汇云1栋 | 2楼 | AOD0202 | 消防系统 | 火灾自动报警系统 | 感烟探测器 | SDE-1 | 2FODF间2火灾自动报警系统感烟探测器 | 泛海三江 | DH9272 | 2019-06-01
云下科技 | 中国 | 广东 | 广州汇云 | 汇云1栋 | 2楼 | AHW0201 | 消防系统 | 火灾自动报警系统 | 感烟探测器 | SDE-1 | 2F高压上线井1火灾自动报警系统感烟探测器 | 泛海三江 | DH9272 | 2019-06-01
云下科技 | 中国 | 广东 | 广州汇云 | 汇云1栋 | 2楼 | AHW0202 | 消防系统 | 火灾自动报警系统 | 感烟探测器 | SDE-1 | 2F高压上线井2火灾自动报警系统感烟探测器 | 泛海三江 | DH9272 | 2019-06-01
云下科技 | 中国 | 广东 | 广州汇云 | 汇云1栋 | 2楼 | REH0201 | 消防系统 | 火灾自动报警系统 | 感烟探测器 | SDE-1 | 2F电梯厅火灾自动报警系统感烟探测器 | 泛海三江 | DH9272 | 2019-06-01
云下科技 | 中国 | 广东 | 广州汇云 | 汇云1栋 | 2楼 | AWW0201 | 消防系统 | 火灾自动报警系统 | 感烟探测器 | SDE-1 | 2F水管井火灾自动报警系统感烟探测器 | 泛海三江 | DH9272 | 2019-06-01
云下科技 | 中国 | 广东 | 广州汇云 | 汇云1栋 | 2楼 | AWW0203 | 消防系统 | 火灾自动报警系统 | 感烟探测器 | SDE-1 | 2F管道井2火灾自动报警系统感烟探测器 | 泛海三江 | DH9272 | 2019-06-01
云下科技 | 中国 | 广东 | 广州汇云 | 汇云1栋 | 2楼 | RPA0201 | 消防系统 | 火灾自动报警系统 | 感烟探测器 | SDE-1 | 2F第五防火分区走廊火灾自动报警系统感烟探测器 | 泛海三江 | DH9272 | 2019-06-01
云下科技 | 中国 | 广东 | 广州汇云 | 汇云1栋 | 2楼 | RPA0202 | 消防系统 | 火灾自动报警系统 | 感烟探测器 | SDE-1 | 2F第六防火分区走廊火灾自动报警系统感烟探测器 | 泛海三江 | DH9272 | 2019-06-01
云下科技 | 中国 | 广东 | 广州汇云 | 汇云1栋 | 2楼 | RPA0203 | 消防系统 | 火灾自动报警系统 | 感烟探测器 | SDE-1 | 2F第七防火分区走廊火灾自动报警系统感烟探测器 | 泛海三江 | DH9272 | 2019-06-01
云下科技 | 中国 | 广东 | 广州汇云 | 汇云1栋 | 2楼 | RPA0204 | 消防系统 | 火灾自动报警系统 | 感烟探测器 | SDE-1 | 2F第八防火分区走廊火灾自动报警系统感烟探测器 | 泛海三江 | DH9272 | 2019-06-01
云下科技 | 中国 | 广东 | 广州汇云 | 汇云1栋 | 3楼 | SGC0301 | 消防系统 | 火灾自动报警系统 | 感烟探测器 | SDE-1 | 3-1气瓶间火灾自动报警系统感烟探测器 | 泛海三江 | DH9272 | 2019-06-01
云下科技 | 中国 | 广东 | 广州汇云 | 汇云1栋 | 3楼 | SGC0302 | 消防系统 | 火灾自动报警系统 | 感烟探测器 | SDE-1 | 3-2气瓶间火灾自动报警系统感烟探测器 | 泛海三江 | DH9272 | 2019-06-01
云下科技 | 中国 | 广东 | 广州汇云 | 汇云1栋 | 3楼 | ALB0301 | 消防系统 | 火灾自动报警系统 | 感烟探测器 | SDE-1 | 3F1#弱电间火灾自动报警系统感烟探测器 | 泛海三江 | DH9272 | 2019-06-01
云下科技 | 中国 | 广东 | 广州汇云 | 汇云1栋 | 3楼 | ALB0302 | 消防系统 | 火灾自动报警系统 | 感烟探测器 | SDE-1 | 3F2#弱电间火灾自动报警系统感烟探测器 | 泛海三江 | DH9272 | 2019-06-01
云下科技 | 中国 | 广东 | 广州汇云 | 汇云1栋 | 3楼 | ALB0303 | 消防系统 | 火灾自动报警系统 | 感烟探测器 | SDE-1 | 3F3#弱电间火灾自动报警系统感烟探测器 | 泛海三江 | DH9272 | 2019-06-01
云下科技 | 中国 | 广东 | 广州汇云 | 汇云1栋 | 3楼 | ALB0304 | 消防系统 | 火灾自动报警系统 | 感烟探测器 | SDE-1 | 3F4#弱电间火灾自动报警系统感烟探测器 | 泛海三江 | DH9272 | 2019-06-01
云下科技 | 中国 | 广东 | 广州汇云 | 汇云1栋 | 3楼 | AHB0301 | 消防系统 | 火灾自动报警系统 | 感烟探测器 | SDE-1 | 3F1#强电间火灾自动报警系统感烟探测器 | 泛海三江 | DH9272 | 2019-06-01
云下科技 | 中国 | 广东 | 广州汇云 | 汇云1栋 | 3楼 | AHB0302 | 消防系统 | 火灾自动报警系统 | 感烟探测器 | SDE-1 | 3F2#强电间火灾自动报警系统感烟探测器 | 泛海三江 | DH9272 | 2019-06-01
云下科技 | 中国 | 广东 | 广州汇云 | 汇云1栋 | 3楼 | AHB0303 | 消防系统 | 火灾自动报警系统 | 感烟探测器 | SDE-1 | 3F3#强电间火灾自动报警系统感烟探测器 | 泛海三江 | DH9272 | 2019-06-01
云下科技 | 中国 | 广东 | 广州汇云 | 汇云1栋 | 3楼 | AHB0304 | 消防系统 | 火灾自动报警系统 | 感烟探测器 | SDE-1 | 3F4#强电间火灾自动报警系统感烟探测器 | 泛海三江 | DH9272 | 2019-06-01
云下科技 | 中国 | 广东 | 广州汇云 | 汇云1栋 | 3楼 | ASR0301 | 消防系统 | 火灾自动报警系统 | 感烟探测器 | SDE-1 | 3F库房1火灾自动报警系统感烟探测器 | 泛海三江 | DH9272 | 2019-06-01
云下科技 | 中国 | 广东 | 广州汇云 | 汇云1栋 | 3楼 | ASR0302 | 消防系统 | 火灾自动报警系统 | 感烟探测器 | SDE-1 | 3F库房2火灾自动报警系统感烟探测器 | 泛海三江 | DH9272 | 2019-06-01
云下科技 | 中国 | 广东 | 广州汇云 | 汇云1栋 | 3楼 | ASR0303 | 消防系统 | 火灾自动报警系统 | 感烟探测器 | SDE-1 | 3F库房3火灾自动报警系统感烟探测器 | 泛海三江 | DH9272 | 2019-06-01
云下科技 | 中国 | 广东 | 广州汇云 | 汇云1栋 | 3楼 | AOD0301 | 消防系统 | 火灾自动报警系统 | 感烟探测器 | SDE-1 | 3FODF间1火灾自动报警系统感烟探测器 | 泛海三江 | DH9272 | 2019-06-01
云下科技 | 中国 | 广东 | 广州汇云 | 汇云1栋 | 3楼 | AOD0302 | 消防系统 | 火灾自动报警系统 | 感烟探测器 | SDE-1 | 3FODF间2火灾自动报警系统感烟探测器 | 泛海三江 | DH9272 | 2019-06-01
云下科技 | 中国 | 广东 | 广州汇云 | 汇云1栋 | 3楼 | AHW0301 | 消防系统 | 火灾自动报警系统 | 感烟探测器 | SDE-1 | 3F高压上线井1火灾自动报警系统感烟探测器 | 泛海三江 | DH9272 | 2019-06-01
云下科技 | 中国 | 广东 | 广州汇云 | 汇云1栋 | 3楼 | AHW0302 | 消防系统 | 火灾自动报警系统 | 感烟探测器 | SDE-1 | 3F高压上线井2火灾自动报警系统感烟探测器 | 泛海三江 | DH9272 | 2019-06-01
云下科技 | 中国 | 广东 | 广州汇云 | 汇云1栋 | 3楼 | REH0301 | 消防系统 | 火灾自动报警系统 | 感烟探测器 | SDE-1 | 3F电梯厅火灾自动报警系统感烟探测器 | 泛海三江 | DH9272 | 2019-06-01
云下科技 | 中国 | 广东 | 广州汇云 | 汇云1栋 | 3楼 | AWW0301 | 消防系统 | 火灾自动报警系统 | 感烟探测器 | SDE-1 | 3F水管井火灾自动报警系统感烟探测器 | 泛海三江 | DH9272 | 2019-06-01
云下科技 | 中国 | 广东 | 广州汇云 | 汇云1栋 | 3楼 | AWW0303 | 消防系统 | 火灾自动报警系统 | 感烟探测器 | SDE-1 | 3F管道井2火灾自动报警系统感烟探测器 | 泛海三江 | DH9272 | 2019-06-01
云下科技 | 中国 | 广东 | 广州汇云 | 汇云1栋 | 3楼 | RPA0301 | 消防系统 | 火灾自动报警系统 | 感烟探测器 | SDE-1 | 3F第九防火分区走廊火灾自动报警系统感烟探测器 | 泛海三江 | DH9272 | 2019-06-01
云下科技 | 中国 | 广东 | 广州汇云 | 汇云1栋 | 3楼 | RPA0302 | 消防系统 | 火灾自动报警系统 | 感烟探测器 | SDE-1 | 3F第十防火分区走廊火灾自动报警系统感烟探测器 | 泛海三江 | DH9272 | 2019-06-01
云下科技 | 中国 | 广东 | 广州汇云 | 汇云1栋 | 3楼 | RPA0303 | 消防系统 | 火灾自动报警系统 | 感烟探测器 | SDE-1 | 3F第十一防火分区走廊火灾自动报警系统感烟探测器 | 泛海三江 | DH9272 | 2019-06-01
云下科技 | 中国 | 广东 | 广州汇云 | 汇云1栋 | 3楼 | RPA0304 | 消防系统 | 火灾自动报警系统 | 感烟探测器 | SDE-1 | 3F第十二防火分区走廊火灾自动报警系统感烟探测器 | 泛海三江 | DH9272 | 2019-06-01
云下科技 | 中国 | 广东 | 广州汇云 | 汇云1栋 | 4楼 | SGC0401 | 消防系统 | 火灾自动报警系统 | 感烟探测器 | SDE-1 | 4-1气瓶间火灾自动报警系统感烟探测器 | 泛海三江 | DH9272 | 2019-06-01
云下科技 | 中国 | 广东 | 广州汇云 | 汇云1栋 | 4楼 | ALB0401 | 消防系统 | 火灾自动报警系统 | 感烟探测器 | SDE-1 | 4F1#弱电间火灾自动报警系统感烟探测器 | 泛海三江 | DH9272 | 2019-06-01
云下科技 | 中国 | 广东 | 广州汇云 | 汇云1栋 | 4楼 | ALB0402 | 消防系统 | 火灾自动报警系统 | 感烟探测器 | SDE-1 | 4F2#弱电间火灾自动报警系统感烟探测器 | 泛海三江 | DH9272 | 2019-06-01
云下科技 | 中国 | 广东 | 广州汇云 | 汇云1栋 | 4楼 | ALB0403 | 消防系统 | 火灾自动报警系统 | 感烟探测器 | SDE-1 | 4F3#弱电间火灾自动报警系统感烟探测器 | 泛海三江 | DH9272 | 2019-06-01
云下科技 | 中国 | 广东 | 广州汇云 | 汇云1栋 | 4楼 | ALB0404 | 消防系统 | 火灾自动报警系统 | 感烟探测器 | SDE-1 | 4F4#弱电间火灾自动报警系统感烟探测器 | 泛海三江 | DH9272 | 2019-06-01
云下科技 | 中国 | 广东 | 广州汇云 | 汇云1栋 | 4楼 | AHB0401 | 消防系统 | 火灾自动报警系统 | 感烟探测器 | SDE-1 | 4F1#强电间火灾自动报警系统感烟探测器 | 泛海三江 | DH9272 | 2019-06-01
云下科技 | 中国 | 广东 | 广州汇云 | 汇云1栋 | 4楼 | AHB0402 | 消防系统 | 火灾自动报警系统 | 感烟探测器 | SDE-1 | 4F2#强电间火灾自动报警系统感烟探测器 | 泛海三江 | DH9272 | 2019-06-01
云下科技 | 中国 | 广东 | 广州汇云 | 汇云1栋 | 4楼 | AHB0403 | 消防系统 | 火灾自动报警系统 | 感烟探测器 | SDE-1 | 4F3#强电间火灾自动报警系统感烟探测器 | 泛海三江 | DH9272 | 2019-06-01
云下科技 | 中国 | 广东 | 广州汇云 | 汇云1栋 | 4楼 | AHB0404 | 消防系统 | 火灾自动报警系统 | 感烟探测器 | SDE-1 | 4F4#强电间火灾自动报警系统感烟探测器 | 泛海三江 | DH9272 | 2019-06-01
云下科技 | 中国 | 广东 | 广州汇云 | 汇云1栋 | 4楼 | ASR0401 | 消防系统 | 火灾自动报警系统 | 感烟探测器 | SDE-1 | 4F库房1火灾自动报警系统感烟探测器 | 泛海三江 | DH9272 | 2019-06-01
云下科技 | 中国 | 广东 | 广州汇云 | 汇云1栋 | 4楼 | ASR0402 | 消防系统 | 火灾自动报警系统 | 感烟探测器 | SDE-1 | 4F库房2火灾自动报警系统感烟探测器 | 泛海三江 | DH9272 | 2019-06-01
云下科技 | 中国 | 广东 | 广州汇云 | 汇云1栋 | 4楼 | AOD0401 | 消防系统 | 火灾自动报警系统 | 感烟探测器 | SDE-1 | 4FODF间1火灾自动报警系统感烟探测器 | 泛海三江 | DH9272 | 2019-06-01
云下科技 | 中国 | 广东 | 广州汇云 | 汇云1栋 | 4楼 | AOD0402 | 消防系统 | 火灾自动报警系统 | 感烟探测器 | SDE-1 | 4FODF间2火灾自动报警系统感烟探测器 | 泛海三江 | DH9272 | 2019-06-01
云下科技 | 中国 | 广东 | 广州汇云 | 汇云1栋 | 4楼 | AHW0401 | 消防系统 | 火灾自动报警系统 | 感烟探测器 | SDE-1 | 4F高压上线井1火灾自动报警系统感烟探测器 | 泛海三江 | DH9272 | 2019-06-01
云下科技 | 中国 | 广东 | 广州汇云 | 汇云1栋 | 4楼 | AHW0402 | 消防系统 | 火灾自动报警系统 | 感烟探测器 | SDE-1 | 4F高压上线井2火灾自动报警系统感烟探测器 | 泛海三江 | DH9272 | 2019-06-01
云下科技 | 中国 | 广东 | 广州汇云 | 汇云1栋 | 4楼 | REH0401 | 消防系统 | 火灾自动报警系统 | 感烟探测器 | SDE-1 | 4F电梯厅火灾自动报警系统感烟探测器 | 泛海三江 | DH9272 | 2019-06-01
云下科技 | 中国 | 广东 | 广州汇云 | 汇云1栋 | 4楼 | AWW0401 | 消防系统 | 火灾自动报警系统 | 感烟探测器 | SDE-1 | 4F水管井火灾自动报警系统感烟探测器 | 泛海三江 | DH9272 | 2019-06-01
云下科技 | 中国 | 广东 | 广州汇云 | 汇云1栋 | 4楼 | AWW0403 | 消防系统 | 火灾自动报警系统 | 感烟探测器 | SDE-1 | 4F管道井2火灾自动报警系统感烟探测器 | 泛海三江 | DH9272 | 2019-06-01
云下科技 | 中国 | 广东 | 广州汇云 | 汇云1栋 | 4楼 | RPA0401 | 消防系统 | 火灾自动报警系统 | 感烟探测器 | SDE-1 | 4F第十三防火分区火灾自动报警系统感烟探测器 | 泛海三江 | DH9272 | 2019-06-01
云下科技 | 中国 | 广东 | 广州汇云 | 汇云1栋 | 4楼 | RPA0402 | 消防系统 | 火灾自动报警系统 | 感烟探测器 | SDE-1 | 4F第十四防火分区火灾自动报警系统感烟探测器 | 泛海三江 | DH9272 | 2019-06-01
云下科技 | 中国 | 广东 | 广州汇云 | 汇云1栋 | 4楼 | RPA0403 | 消防系统 | 火灾自动报警系统 | 感烟探测器 | SDE-1 | 4F第十五防火分区火灾自动报警系统感烟探测器 | 泛海三江 | DH9272 | 2019-06-01
云下科技 | 中国 | 广东 | 广州汇云 | 汇云1栋 | 4楼 | RPA0404 | 消防系统 | 火灾自动报警系统 | 感烟探测器 | SDE-1 | 4F第十六防火分区火灾自动报警系统感烟探测器 | 泛海三江 | DH9272 | 2019-06-01
云下科技 | 中国 | 广东 | 广州汇云 | 汇云1栋 | 5楼 | ALB0501 | 消防系统 | 火灾自动报警系统 | 感烟探测器 | SDE-1 | 5F1#弱电间火灾自动报警系统感烟探测器 | 泛海三江 | DH9272 | 2019-06-01
云下科技 | 中国 | 广东 | 广州汇云 | 汇云1栋 | 5楼 | AHB0501 | 消防系统 | 火灾自动报警系统 | 感烟探测器 | SDE-1 | 5F1#强电间火灾自动报警系统感烟探测器 | 泛海三江 | DH9272 | 2019-06-01
云下科技 | 中国 | 广东 | 广州汇云 | 汇云1栋 | 5楼 | SEL0501 | 消防系统 | 火灾自动报警系统 | 感烟探测器 | SDE-1 | 电梯机房火灾自动报警系统感烟探测器 | 泛海三江 | DH9272 | 2019-06-01
云下科技 | 中国 | 广东 | 广州汇云 | 汇云1栋 | 5楼 | SVR0501 | 消防系统 | 火灾自动报警系统 | 感烟探测器 | SDE-1 | 5F排烟机房火灾自动报警系统感烟探测器 | 泛海三江 | DH9272 | 2019-06-01
云下科技 | 中国 | 广东 | 广州汇云 | 汇云1栋 | 负1楼 | SWPB101 | 消防系统 | 火灾自动报警系统 | 感烟探测器 | SDE-1 | 冷却补水泵房火灾自动报警系统感烟探测器 | 泛海三江 | DH9272 | 2019-06-01
云下科技 | 中国 | 广东 | 广州汇云 | 汇云1栋 | 负1楼 | SWPB102 | 消防系统 | 火灾自动报警系统 | 感烟探测器 | SDE-1 | 消防水泵房火灾自动报警系统感烟探测器 | 泛海三江 | DH9272 | 2019-06-01

## 火灾自动报警系统（消防控制模块）
公司名称 | 国家名称 | 省份名称 | 园区名称 | 栋数名称 | 楼层 | 房间编号 | 所属系统 | 所属子系统 | 设备类型名称 | 设备编号 | 设备名称 | 厂商 | 型号 | 投产日期
云下科技 | 中国 | 广东 | 广州汇云 | 汇云1栋 | 1楼 | RPA0101 | 消防系统 | 火灾自动报警系统 | 消防控制模块 | FCM-1 | 1F第一防火分区火灾自动报警系统消防控制模块 | 泛海三江 | JS-951 | 2019-06-01
云下科技 | 中国 | 广东 | 广州汇云 | 汇云1栋 | 1楼 | RPA0102 | 消防系统 | 火灾自动报警系统 | 消防控制模块 | FCM-1 | 1F第二防火分区火灾自动报警系统消防控制模块 | 泛海三江 | JS-951 | 2019-06-01
云下科技 | 中国 | 广东 | 广州汇云 | 汇云1栋 | 1楼 | RPA0103 | 消防系统 | 火灾自动报警系统 | 消防控制模块 | FCM-1 | 1F第三防火分区火灾自动报警系统消防控制模块 | 泛海三江 | JS-951 | 2019-06-01
云下科技 | 中国 | 广东 | 广州汇云 | 汇云1栋 | 1楼 | RPA0104 | 消防系统 | 火灾自动报警系统 | 消防控制模块 | FCM-1 | 1F第四防火分区火灾自动报警系统消防控制模块 | 泛海三江 | JS-951 | 2019-06-01
云下科技 | 中国 | 广东 | 广州汇云 | 汇云1栋 | 2楼 | RPA0201 | 消防系统 | 火灾自动报警系统 | 消防控制模块 | FCM-1 | 2F第五防火分区火灾自动报警系统消防控制模块 | 泛海三江 | JS-951 | 2019-06-01
云下科技 | 中国 | 广东 | 广州汇云 | 汇云1栋 | 2楼 | RPA0202 | 消防系统 | 火灾自动报警系统 | 消防控制模块 | FCM-1 | 2F第六防火分区火灾自动报警系统消防控制模块 | 泛海三江 | JS-951 | 2019-06-01
云下科技 | 中国 | 广东 | 广州汇云 | 汇云1栋 | 2楼 | RPA0203 | 消防系统 | 火灾自动报警系统 | 消防控制模块 | FCM-1 | 2F第七防火分区火灾自动报警系统消防控制模块 | 泛海三江 | JS-951 | 2019-06-01
云下科技 | 中国 | 广东 | 广州汇云 | 汇云1栋 | 2楼 | RPA0204 | 消防系统 | 火灾自动报警系统 | 消防控制模块 | FCM-1 | 2F第八防火分区火灾自动报警系统消防控制模块 | 泛海三江 | JS-951 | 2019-06-01
云下科技 | 中国 | 广东 | 广州汇云 | 汇云1栋 | 3楼 | RPA0301 | 消防系统 | 火灾自动报警系统 | 消防控制模块 | FCM-1 | 3F第九防火分区火灾自动报警系统消防控制模块 | 泛海三江 | JS-951 | 2019-06-01
云下科技 | 中国 | 广东 | 广州汇云 | 汇云1栋 | 3楼 | RPA0302 | 消防系统 | 火灾自动报警系统 | 消防控制模块 | FCM-1 | 3F第十防火分区火灾自动报警系统消防控制模块 | 泛海三江 | JS-951 | 2019-06-01
云下科技 | 中国 | 广东 | 广州汇云 | 汇云1栋 | 3楼 | RPA0303 | 消防系统 | 火灾自动报警系统 | 消防控制模块 | FCM-1 | 3F第十一防火分区火灾自动报警系统消防控制模块 | 泛海三江 | JS-951 | 2019-06-01
云下科技 | 中国 | 广东 | 广州汇云 | 汇云1栋 | 3楼 | RPA0304 | 消防系统 | 火灾自动报警系统 | 消防控制模块 | FCM-1 | 3F第十二防火分区火灾自动报警系统消防控制模块 | 泛海三江 | JS-951 | 2019-06-01
云下科技 | 中国 | 广东 | 广州汇云 | 汇云1栋 | 4楼 | RPA0401 | 消防系统 | 火灾自动报警系统 | 消防控制模块 | FCM-1 | 4F第十三防火分区火灾自动报警系统消防控制模块 | 泛海三江 | JS-951 | 2019-06-01
云下科技 | 中国 | 广东 | 广州汇云 | 汇云1栋 | 4楼 | RPA0402 | 消防系统 | 火灾自动报警系统 | 消防控制模块 | FCM-1 | 4F第十四防火分区火灾自动报警系统消防控制模块 | 泛海三江 | JS-951 | 2019-06-01
云下科技 | 中国 | 广东 | 广州汇云 | 汇云1栋 | 4楼 | RPA0403 | 消防系统 | 火灾自动报警系统 | 消防控制模块 | FCM-1 | 4F第十五防火分区火灾自动报警系统消防控制模块 | 泛海三江 | JS-951 | 2019-06-01
云下科技 | 中国 | 广东 | 广州汇云 | 汇云1栋 | 4楼 | RPA0404 | 消防系统 | 火灾自动报警系统 | 消防控制模块 | FCM-1 | 4F第十六防火分区火灾自动报警系统消防控制模块 | 泛海三江 | JS-951 | 2019-06-01
云下科技 | 中国 | 广东 | 广州汇云 | 汇云1栋 | 5楼 | RPA0501 | 消防系统 | 火灾自动报警系统 | 消防控制模块 | FCM-1 | 5F第十七防火分区火灾自动报警系统消防控制模块 | 泛海三江 | JS-951 | 2019-06-01
云下科技 | 中国 | 广东 | 广州汇云 | 汇云1栋 | 1楼 | ROD0101 | 消防系统 | 火灾自动报警系统 | 消防控制模块 | FCM-1 | 园区柴发火灾自动报警系统消防控制模块 | 泛海三江 | JS-951 | 2019-06-01
云下科技 | 中国 | 广东 | 广州汇云 | 汇云1栋 | 负1楼 | SWPB101 | 消防系统 | 火灾自动报警系统 | 消防控制模块 | FCM-1 | 冷却水泵房火灾自动报警系统消防控制模块 | 泛海三江 | JS-951 | 2019-06-01
云下科技 | 中国 | 广东 | 广州汇云 | 汇云1栋 | 负1楼 | SWPB102 | 消防系统 | 火灾自动报警系统 | 消防控制模块 | FCM-1 | 消防水泵房火灾自动报警系统消防控制模块 | 泛海三江 | JS-951 | 2019-06-01

## 火灾自动报警系统（手动火灾报警按钮）
公司名称 | 国家名称 | 省份名称 | 园区名称 | 栋数名称 | 楼层 | 房间编号 | 所属系统 | 所属子系统 | 设备类型名称 | 设备编号 | 设备名称 | 厂商 | 型号 | 投产日期
云下科技 | 中国 | 广东 | 广州汇云 | 汇云1栋 | 1楼 | RPA0101 | 消防系统 | 火灾自动报警系统 | 手动火灾报警按钮 | MFA-1 | 1F第一防火分区火灾自动报警系统手动火灾报警按钮 | 泛海三江 | J-SAP-M-962 | 2019-06-01
云下科技 | 中国 | 广东 | 广州汇云 | 汇云1栋 | 1楼 | RPA0102 | 消防系统 | 火灾自动报警系统 | 手动火灾报警按钮 | MFA-1 | 1F第二防火分区火灾自动报警系统手动火灾报警按钮 | 泛海三江 | J-SAP-M-962 | 2019-06-01
云下科技 | 中国 | 广东 | 广州汇云 | 汇云1栋 | 1楼 | RPA0103 | 消防系统 | 火灾自动报警系统 | 手动火灾报警按钮 | MFA-1 | 1F第三防火分区火灾自动报警系统手动火灾报警按钮 | 泛海三江 | J-SAP-M-962 | 2019-06-01
云下科技 | 中国 | 广东 | 广州汇云 | 汇云1栋 | 1楼 | RPA0104 | 消防系统 | 火灾自动报警系统 | 手动火灾报警按钮 | MFA-1 | 1F第四防火分区火灾自动报警系统手动火灾报警按钮 | 泛海三江 | J-SAP-M-962 | 2019-06-01
云下科技 | 中国 | 广东 | 广州汇云 | 汇云1栋 | 2楼 | RPA0201 | 消防系统 | 火灾自动报警系统 | 手动火灾报警按钮 | MFA-1 | 2F第五防火分区火灾自动报警系统手动火灾报警按钮 | 泛海三江 | J-SAP-M-962 | 2019-06-01
云下科技 | 中国 | 广东 | 广州汇云 | 汇云1栋 | 2楼 | RPA0202 | 消防系统 | 火灾自动报警系统 | 手动火灾报警按钮 | MFA-1 | 2F第六防火分区火灾自动报警系统手动火灾报警按钮 | 泛海三江 | J-SAP-M-962 | 2019-06-01
云下科技 | 中国 | 广东 | 广州汇云 | 汇云1栋 | 2楼 | RPA0203 | 消防系统 | 火灾自动报警系统 | 手动火灾报警按钮 | MFA-1 | 2F第七防火分区火灾自动报警系统手动火灾报警按钮 | 泛海三江 | J-SAP-M-962 | 2019-06-01
云下科技 | 中国 | 广东 | 广州汇云 | 汇云1栋 | 2楼 | RPA0204 | 消防系统 | 火灾自动报警系统 | 手动火灾报警按钮 | MFA-1 | 2F第八防火分区火灾自动报警系统手动火灾报警按钮 | 泛海三江 | J-SAP-M-962 | 2019-06-01
云下科技 | 中国 | 广东 | 广州汇云 | 汇云1栋 | 3楼 | RPA0301 | 消防系统 | 火灾自动报警系统 | 手动火灾报警按钮 | MFA-1 | 3F第九防火分区火灾自动报警系统手动火灾报警按钮 | 泛海三江 | J-SAP-M-962 | 2019-06-01
云下科技 | 中国 | 广东 | 广州汇云 | 汇云1栋 | 3楼 | RPA0302 | 消防系统 | 火灾自动报警系统 | 手动火灾报警按钮 | MFA-1 | 3F第十防火分区火灾自动报警系统手动火灾报警按钮 | 泛海三江 | J-SAP-M-962 | 2019-06-01
云下科技 | 中国 | 广东 | 广州汇云 | 汇云1栋 | 3楼 | RPA0303 | 消防系统 | 火灾自动报警系统 | 手动火灾报警按钮 | MFA-1 | 3F第十一防火分区火灾自动报警系统手动火灾报警按钮 | 泛海三江 | J-SAP-M-962 | 2019-06-01
云下科技 | 中国 | 广东 | 广州汇云 | 汇云1栋 | 3楼 | RPA0304 | 消防系统 | 火灾自动报警系统 | 手动火灾报警按钮 | MFA-1 | 3F第十二防火分区火灾自动报警系统手动火灾报警按钮 | 泛海三江 | J-SAP-M-962 | 2019-06-01
云下科技 | 中国 | 广东 | 广州汇云 | 汇云1栋 | 4楼 | RPA0401 | 消防系统 | 火灾自动报警系统 | 手动火灾报警按钮 | MFA-1 | 4F第十三防火分区火灾自动报警系统手动火灾报警按钮 | 泛海三江 | J-SAP-M-962 | 2019-06-01
云下科技 | 中国 | 广东 | 广州汇云 | 汇云1栋 | 4楼 | RPA0402 | 消防系统 | 火灾自动报警系统 | 手动火灾报警按钮 | MFA-1 | 4F第十四防火分区火灾自动报警系统手动火灾报警按钮 | 泛海三江 | J-SAP-M-962 | 2019-06-01
云下科技 | 中国 | 广东 | 广州汇云 | 汇云1栋 | 4楼 | RPA0403 | 消防系统 | 火灾自动报警系统 | 手动火灾报警按钮 | MFA-1 | 4F第十五防火分区火灾自动报警系统手动火灾报警按钮 | 泛海三江 | J-SAP-M-962 | 2019-06-01
云下科技 | 中国 | 广东 | 广州汇云 | 汇云1栋 | 4楼 | RPA0404 | 消防系统 | 火灾自动报警系统 | 手动火灾报警按钮 | MFA-1 | 4F第十六防火分区火灾自动报警系统手动火灾报警按钮 | 泛海三江 | J-SAP-M-962 | 2019-06-01
云下科技 | 中国 | 广东 | 广州汇云 | 汇云1栋 | 5楼 | RPA0501 | 消防系统 | 火灾自动报警系统 | 手动火灾报警按钮 | MFA-1 | 5F第十七防火分区火灾自动报警系统手动火灾报警按钮 | 泛海三江 | J-SAP-M-962 | 2019-06-01

## 火灾自动报警系统（声光报警器）
公司名称 | 国家名称 | 省份名称 | 园区名称 | 栋数名称 | 楼层 | 房间编号 | 所属系统 | 所属子系统 | 设备类型名称 | 设备编号 | 设备名称 | 厂商 | 型号 | 投产日期
云下科技 | 中国 | 广东 | 广州汇云 | 汇云1栋 | 1楼 | RPA0101 | 消防系统 | 火灾自动报警系统 | 声光报警器 | CAVA-1 | 1F第一防火分区火灾自动报警系统声光报警器 | 泛海三江 | SG-933 | 2019-06-01
云下科技 | 中国 | 广东 | 广州汇云 | 汇云1栋 | 1楼 | RPA0102 | 消防系统 | 火灾自动报警系统 | 声光报警器 | CAVA-1 | 1F第二防火分区火灾自动报警系统声光报警器 | 泛海三江 | SG-933 | 2019-06-01
云下科技 | 中国 | 广东 | 广州汇云 | 汇云1栋 | 1楼 | RPA0103 | 消防系统 | 火灾自动报警系统 | 声光报警器 | CAVA-1 | 1F第三防火分区火灾自动报警系统声光报警器 | 泛海三江 | SG-933 | 2019-06-01
云下科技 | 中国 | 广东 | 广州汇云 | 汇云1栋 | 1楼 | RPA0104 | 消防系统 | 火灾自动报警系统 | 声光报警器 | CAVA-1 | 1F第四防火分区火灾自动报警系统声光报警器 | 泛海三江 | SG-933 | 2019-06-01
云下科技 | 中国 | 广东 | 广州汇云 | 汇云1栋 | 2楼 | RPA0201 | 消防系统 | 火灾自动报警系统 | 声光报警器 | CAVA-1 | 2F第五防火分区火灾自动报警系统声光报警器 | 泛海三江 | SG-933 | 2019-06-01
云下科技 | 中国 | 广东 | 广州汇云 | 汇云1栋 | 2楼 | RPA0202 | 消防系统 | 火灾自动报警系统 | 声光报警器 | CAVA-1 | 2F第六防火分区火灾自动报警系统声光报警器 | 泛海三江 | SG-933 | 2019-06-01
云下科技 | 中国 | 广东 | 广州汇云 | 汇云1栋 | 2楼 | RPA0203 | 消防系统 | 火灾自动报警系统 | 声光报警器 | CAVA-1 | 2F第七防火分区火灾自动报警系统声光报警器 | 泛海三江 | SG-933 | 2019-06-01
云下科技 | 中国 | 广东 | 广州汇云 | 汇云1栋 | 2楼 | RPA0204 | 消防系统 | 火灾自动报警系统 | 声光报警器 | CAVA-1 | 2F第八防火分区火灾自动报警系统声光报警器 | 泛海三江 | SG-933 | 2019-06-01
云下科技 | 中国 | 广东 | 广州汇云 | 汇云1栋 | 3楼 | RPA0301 | 消防系统 | 火灾自动报警系统 | 声光报警器 | CAVA-1 | 3F第九防火分区火灾自动报警系统声光报警器 | 泛海三江 | SG-933 | 2019-06-01
云下科技 | 中国 | 广东 | 广州汇云 | 汇云1栋 | 3楼 | RPA0302 | 消防系统 | 火灾自动报警系统 | 声光报警器 | CAVA-1 | 3F第十防火分区火灾自动报警系统声光报警器 | 泛海三江 | SG-933 | 2019-06-01
云下科技 | 中国 | 广东 | 广州汇云 | 汇云1栋 | 3楼 | RPA0303 | 消防系统 | 火灾自动报警系统 | 声光报警器 | CAVA-1 | 3F第十一防火分区火灾自动报警系统声光报警器 | 泛海三江 | SG-933 | 2019-06-01
云下科技 | 中国 | 广东 | 广州汇云 | 汇云1栋 | 3楼 | RPA0304 | 消防系统 | 火灾自动报警系统 | 声光报警器 | CAVA-1 | 3F第十二防火分区火灾自动报警系统声光报警器 | 泛海三江 | SG-933 | 2019-06-01
云下科技 | 中国 | 广东 | 广州汇云 | 汇云1栋 | 4楼 | RPA0401 | 消防系统 | 火灾自动报警系统 | 声光报警器 | CAVA-1 | 4F第十三防火分区火灾自动报警系统声光报警器 | 泛海三江 | SG-933 | 2019-06-01
云下科技 | 中国 | 广东 | 广州汇云 | 汇云1栋 | 4楼 | RPA0402 | 消防系统 | 火灾自动报警系统 | 声光报警器 | CAVA-1 | 4F第十四防火分区火灾自动报警系统声光报警器 | 泛海三江 | SG-933 | 2019-06-01
云下科技 | 中国 | 广东 | 广州汇云 | 汇云1栋 | 4楼 | RPA0403 | 消防系统 | 火灾自动报警系统 | 声光报警器 | CAVA-1 | 4F第十五防火分区火灾自动报警系统声光报警器 | 泛海三江 | SG-933 | 2019-06-01
云下科技 | 中国 | 广东 | 广州汇云 | 汇云1栋 | 4楼 | RPA0404 | 消防系统 | 火灾自动报警系统 | 声光报警器 | CAVA-1 | 4F第十六防火分区火灾自动报警系统声光报警器 | 泛海三江 | SG-933 | 2019-06-01
云下科技 | 中国 | 广东 | 广州汇云 | 汇云1栋 | 5楼 | RPA0501 | 消防系统 | 火灾自动报警系统 | 声光报警器 | CAVA-1 | 5F第十七防火分区火灾自动报警系统声光报警器 | 泛海三江 | SG-933 | 2019-06-01

## 火灾自动报警系统（应急广播 ）
公司名称 | 国家名称 | 省份名称 | 园区名称 | 栋数名称 | 楼层 | 房间编号 | 所属系统 | 所属子系统 | 设备类型名称 | 设备编号 | 设备名称 | 厂商 | 型号 | 投产日期
云下科技 | 中国 | 广东 | 广州汇云 | 汇云1栋 | 1楼 | RPA0101 | 消防系统 | 火灾自动报警系统 | 应急广播 | EB-1 | 1F第一防火分区火灾自动报警系统应急广播 | 泛海三江 | SPK-B3W | 2019-06-01
云下科技 | 中国 | 广东 | 广州汇云 | 汇云1栋 | 1楼 | RPA0102 | 消防系统 | 火灾自动报警系统 | 应急广播 | EB-1 | 1F第二防火分区火灾自动报警系统应急广播 | 泛海三江 | SPK-B3W | 2019-06-01
云下科技 | 中国 | 广东 | 广州汇云 | 汇云1栋 | 1楼 | RPA0103 | 消防系统 | 火灾自动报警系统 | 应急广播 | EB-1 | 1F第三防火分区火灾自动报警系统应急广播 | 泛海三江 | SPK-B3W | 2019-06-01
云下科技 | 中国 | 广东 | 广州汇云 | 汇云1栋 | 1楼 | RPA0104 | 消防系统 | 火灾自动报警系统 | 应急广播 | EB-1 | 1F第四防火分区火灾自动报警系统应急广播 | 泛海三江 | SPK-B3W | 2019-06-01
云下科技 | 中国 | 广东 | 广州汇云 | 汇云1栋 | 2楼 | RPA0201 | 消防系统 | 火灾自动报警系统 | 应急广播 | EB-1 | 2F第五防火分区火灾自动报警系统应急广播 | 泛海三江 | SPK-B3W | 2019-06-01
云下科技 | 中国 | 广东 | 广州汇云 | 汇云1栋 | 2楼 | RPA0202 | 消防系统 | 火灾自动报警系统 | 应急广播 | EB-1 | 2F第六防火分区火灾自动报警系统应急广播 | 泛海三江 | SPK-B3W | 2019-06-01
云下科技 | 中国 | 广东 | 广州汇云 | 汇云1栋 | 2楼 | RPA0203 | 消防系统 | 火灾自动报警系统 | 应急广播 | EB-1 | 2F第七防火分区火灾自动报警系统应急广播 | 泛海三江 | SPK-B3W | 2019-06-01
云下科技 | 中国 | 广东 | 广州汇云 | 汇云1栋 | 2楼 | RPA0204 | 消防系统 | 火灾自动报警系统 | 应急广播 | EB-1 | 2F第八防火分区火灾自动报警系统应急广播 | 泛海三江 | SPK-B3W | 2019-06-01
云下科技 | 中国 | 广东 | 广州汇云 | 汇云1栋 | 3楼 | RPA0301 | 消防系统 | 火灾自动报警系统 | 应急广播 | EB-1 | 3F第九防火分区火灾自动报警系统应急广播 | 泛海三江 | SPK-B3W | 2019-06-01
云下科技 | 中国 | 广东 | 广州汇云 | 汇云1栋 | 3楼 | RPA0302 | 消防系统 | 火灾自动报警系统 | 应急广播 | EB-1 | 3F第十防火分区火灾自动报警系统应急广播 | 泛海三江 | SPK-B3W | 2019-06-01
云下科技 | 中国 | 广东 | 广州汇云 | 汇云1栋 | 3楼 | RPA0303 | 消防系统 | 火灾自动报警系统 | 应急广播 | EB-1 | 3F第十一防火分区火灾自动报警系统应急广播 | 泛海三江 | SPK-B3W | 2019-06-01
云下科技 | 中国 | 广东 | 广州汇云 | 汇云1栋 | 3楼 | RPA0304 | 消防系统 | 火灾自动报警系统 | 应急广播 | EB-1 | 3F第十二防火分区火灾自动报警系统应急广播 | 泛海三江 | SPK-B3W | 2019-06-01
云下科技 | 中国 | 广东 | 广州汇云 | 汇云1栋 | 4楼 | RPA0401 | 消防系统 | 火灾自动报警系统 | 应急广播 | EB-1 | 4F第十三防火分区火灾自动报警系统应急广播 | 泛海三江 | SPK-B3W | 2019-06-01
云下科技 | 中国 | 广东 | 广州汇云 | 汇云1栋 | 4楼 | RPA0402 | 消防系统 | 火灾自动报警系统 | 应急广播 | EB-1 | 4F第十四防火分区火灾自动报警系统应急广播 | 泛海三江 | SPK-B3W | 2019-06-01
云下科技 | 中国 | 广东 | 广州汇云 | 汇云1栋 | 4楼 | RPA0403 | 消防系统 | 火灾自动报警系统 | 应急广播 | EB-1 | 4F第十五防火分区火灾自动报警系统应急广播 | 泛海三江 | SPK-B3W | 2019-06-01
云下科技 | 中国 | 广东 | 广州汇云 | 汇云1栋 | 4楼 | RPA0404 | 消防系统 | 火灾自动报警系统 | 应急广播 | EB-1 | 4F第十六防火分区火灾自动报警系统应急广播 | 泛海三江 | SPK-B3W | 2019-06-01
云下科技 | 中国 | 广东 | 广州汇云 | 汇云1栋 | 5楼 | RPA0501 | 消防系统 | 火灾自动报警系统 | 应急广播 | EB-1 | 5F第十七防火分区火灾自动报警系统应急广播 | 泛海三江 | SPK-B3W | 2019-06-01

## 气体灭火系统（气体灭火控制盘 ）
公司名称 | 国家名称 | 省份名称 | 园区名称 | 栋数名称 | 楼层 | 房间编号 | 所属系统 | 所属子系统 | 设备类型名称 | 设备编号 | 设备名称 | 厂商 | 型号 | 投产日期
云下科技 | 中国 | 广东 | 广州汇云 | 汇云1栋 | 1楼 | RPA0102 | 消防系统 | 气体灭火系统 | 气体灭火控制盘 | GCP-1 | 机房1-2C门一楼1#气体灭火控制盘 | 泛海三江 | JB-QBL-QM300/4 | 2019-05-01
云下科技 | 中国 | 广东 | 广州汇云 | 汇云1栋 | 1楼 | RPA0102 | 消防系统 | 气体灭火系统 | 气体灭火控制盘 | GCP-2 | 1-2电池室B门一楼4#气体灭火控制盘 | 泛海三江 | JB-QBL-QM300/4 | 2019-05-01
云下科技 | 中国 | 广东 | 广州汇云 | 汇云1栋 | 1楼 | RPA0103 | 消防系统 | 气体灭火系统 | 气体灭火控制盘 | GCP-1 | 2#高压配电室门口一楼2#气体灭火控制盘 | 泛海三江 | JB-QBL-QM300/4 | 2019-05-01
云下科技 | 中国 | 广东 | 广州汇云 | 汇云1栋 | 1楼 | RPA0103 | 消防系统 | 气体灭火系统 | 气体灭火控制盘 | GCP-2 | 1-2接入间门口一楼5#气体灭火控制盘 | 泛海三江 | JB-QBL-QM300/4 | 2019-05-01
云下科技 | 中国 | 广东 | 广州汇云 | 汇云1栋 | 1楼 | RPA0104 | 消防系统 | 气体灭火系统 | 气体灭火控制盘 | GCP-1 | 制冷机房配电室门口一楼3#气体灭火控制盘 | 泛海三江 | JB-QBL-QM300/4 | 2019-05-01
云下科技 | 中国 | 广东 | 广州汇云 | 汇云1栋 | 1楼 | RPA0104 | 消防系统 | 气体灭火系统 | 气体灭火控制盘 | GCP-2 | 油机并机室外墙一楼6#气体灭火控制盘 | 泛海三江 | JB-QBL-QM300/4 | 2020-09-01
云下科技 | 中国 | 广东 | 广州汇云 | 汇云1栋 | 1楼 | RPA0104 | 消防系统 | 气体灭火系统 | 气体灭火控制盘 | GCP-3 | 油机并机室外墙一楼7#气体灭火控制盘 | 泛海三江 | JB-QBL-QM300/4 | 2020-09-01
云下科技 | 中国 | 广东 | 广州汇云 | 汇云1栋 | 1楼 | ROD0101 | 消防系统 | 气体灭火系统 | 气体灭火控制盘 | GCP-1 | 9#柴发气体灭火控制盘 | 鼎信消防 | TS-MH-5001 | 2020-01-01
云下科技 | 中国 | 广东 | 广州汇云 | 汇云1栋 | 1楼 | ROD0101 | 消防系统 | 气体灭火系统 | 气体灭火控制盘 | GCP-2 | 10#柴发气体灭火控制盘 | 鼎信消防 | TS-MH-5002 | 2020-01-01
云下科技 | 中国 | 广东 | 广州汇云 | 汇云1栋 | 1楼 | ROD0101 | 消防系统 | 气体灭火系统 | 气体灭火控制盘 | GCP-3 | 11#柴发气体灭火控制盘 | 鼎信消防 | TS-MH-5003 | 2020-01-01
云下科技 | 中国 | 广东 | 广州汇云 | 汇云1栋 | 1楼 | ROD0101 | 消防系统 | 气体灭火系统 | 气体灭火控制盘 | GCP-4 | 12#柴发气体灭火控制盘 | 鼎信消防 | TS-MH-5004 | 2020-01-01
云下科技 | 中国 | 广东 | 广州汇云 | 汇云1栋 | 1楼 | ROD0101 | 消防系统 | 气体灭火系统 | 气体灭火控制盘 | GCP-5 | 19#柴发气体灭火控制盘 | 青鸟消防 | JB-QB-JBF5014 | 2020-09-01
云下科技 | 中国 | 广东 | 广州汇云 | 汇云1栋 | 2楼 | RPA0202 | 消防系统 | 气体灭火系统 | 气体灭火控制盘 | GCP-1 | 2-3业务区域空调间B门二楼1#气体灭火控制盘 | 泛海三江 | JB-QBL-QM300/4 | 2019-05-01
云下科技 | 中国 | 广东 | 广州汇云 | 汇云1栋 | 2楼 | RPA0203 | 消防系统 | 气体灭火系统 | 气体灭火控制盘 | GCP-1 | 2-2电池室C门二楼2#气体灭火控制盘 | 泛海三江 | JB-QBL-QM300/4 | 2019-05-01
云下科技 | 中国 | 广东 | 广州汇云 | 汇云1栋 | 2楼 | RPA0203 | 消防系统 | 气体灭火系统 | 气体灭火控制盘 | GCP-2 | 2-1电力室空调间门口二楼3#气体灭火控制盘 | 泛海三江 | JB-QBL-QM300/4 | 2019-05-01
云下科技 | 中国 | 广东 | 广州汇云 | 汇云1栋 | 2楼 | RPA0204 | 消防系统 | 气体灭火系统 | 气体灭火控制盘 | GCP-1 | 2-4业务区域D门二楼4#气体灭火控制盘 | 泛海三江 | JB-QBL-QM300/4 | 2019-05-01
云下科技 | 中国 | 广东 | 广州汇云 | 汇云1栋 | 2楼 | RPA0204 | 消防系统 | 气体灭火系统 | 气体灭火控制盘 | GCP-2 | 2-5业务区域A门二楼5#气体灭火控制盘 | 泛海三江 | JB-QBL-QM300/4 | 2019-05-01
云下科技 | 中国 | 广东 | 广州汇云 | 汇云1栋 | 2楼 | RPA0204 | 消防系统 | 气体灭火系统 | 气体灭火控制盘 | GCP-3 | 2F库房5门口二楼5#气体灭火控制盘 | 泛海三江 | JB-QBL-QM300/4 | 2019-05-01
云下科技 | 中国 | 广东 | 广州汇云 | 汇云1栋 | 3楼 | RPA0302 | 消防系统 | 气体灭火系统 | 气体灭火控制盘 | GCP-1 | 3-3业务区域空调间B门三楼1#气体灭火控制盘 | 泛海三江 | JB-QBL-QM300/4 | 2019-05-01
云下科技 | 中国 | 广东 | 广州汇云 | 汇云1栋 | 3楼 | RPA0303 | 消防系统 | 气体灭火系统 | 气体灭火控制盘 | GCP-1 | 3-1电池室三楼2#气体灭火控制盘 | 泛海三江 | JB-QBL-QM300/4 | 2019-05-01
云下科技 | 中国 | 广东 | 广州汇云 | 汇云1栋 | 3楼 | RPA0303 | 消防系统 | 气体灭火系统 | 气体灭火控制盘 | GCP-2 | 3-2电力室东侧三楼4#气体灭火控制盘 | 泛海三江 | JB-QBL-QM300/4 | 2019-05-01
云下科技 | 中国 | 广东 | 广州汇云 | 汇云1栋 | 3楼 | RPA0303 | 消防系统 | 气体灭火系统 | 气体灭火控制盘 | GCP-3 | 精密空调UPS配电室三楼6#气体灭火控制盘 | 泛海三江 | JB-QBL-QM210 | 2020-01-01
云下科技 | 中国 | 广东 | 广州汇云 | 汇云1栋 | 3楼 | RPA0304 | 消防系统 | 气体灭火系统 | 气体灭火控制盘 | GCP-1 | 3-4业务区域西侧三楼3#气体灭火控制盘 | 泛海三江 | JB-QBL-QM300/4 | 2019-05-01
云下科技 | 中国 | 广东 | 广州汇云 | 汇云1栋 | 3楼 | RPA0304 | 消防系统 | 气体灭火系统 | 气体灭火控制盘 | GCP-2 | 3-5业务区域东侧三楼5#气体灭火控制盘 | 泛海三江 | JB-QBL-QM300/4 | 2019-05-01
云下科技 | 中国 | 广东 | 广州汇云 | 汇云1栋 | 4楼 | RPA0402 | 消防系统 | 气体灭火系统 | 气体灭火控制盘 | GCP-1 | 4-3业务区域空调间B门四楼1#气体灭火控制盘 | 泛海三江 | JB-QBL-QM300/4 | 2019-05-01
云下科技 | 中国 | 广东 | 广州汇云 | 汇云1栋 | 4楼 | RPA0403 | 消防系统 | 气体灭火系统 | 气体灭火控制盘 | GCP-1 | 4-1电力室西侧四楼2#气体灭火控制盘 | 泛海三江 | JB-QBL-QM300/4 | 2019-05-01
云下科技 | 中国 | 广东 | 广州汇云 | 汇云1栋 | 4楼 | RPA0403 | 消防系统 | 气体灭火系统 | 气体灭火控制盘 | GCP-2 | 4-2电力室东侧四楼3#气体灭火控制盘 | 泛海三江 | JB-QBL-QM300/4 | 2019-05-01
云下科技 | 中国 | 广东 | 广州汇云 | 汇云1栋 | 4楼 | RPA0403 | 消防系统 | 气体灭火系统 | 气体灭火控制盘 | GCP-3 | 4-3电池室门口四楼6#气体灭火控制盘 | 泛海三江 | JB-QBL-QM300/4 | 2019-05-01
云下科技 | 中国 | 广东 | 广州汇云 | 汇云1栋 | 4楼 | RPA0404 | 消防系统 | 气体灭火系统 | 气体灭火控制盘 | GCP-1 | 4-4业务区域西侧四楼4#气体灭火控制盘 | 泛海三江 | JB-QBL-QM300/4 | 2019-05-01
云下科技 | 中国 | 广东 | 广州汇云 | 汇云1栋 | 4楼 | RPA0404 | 消防系统 | 气体灭火系统 | 气体灭火控制盘 | GCP-2 | 4-4业务区域西侧四楼5#气体灭火控制盘 | 泛海三江 | JB-QBL-QM300/4 | 2019-05-01
云下科技 | 中国 | 广东 | 广州汇云 | 汇云1栋 | 5楼 | RPA0501 | 消防系统 | 气体灭火系统 | 气体灭火控制盘 | GCP-1 | 5-1电力室通道五楼1#气体灭火控制盘 | 泛海三江 | JB-QBL-QM300/4 | 2020-01-01
云下科技 | 中国 | 广东 | 广州汇云 | 汇云1栋 | 5楼 | RPA0501 | 消防系统 | 气体灭火系统 | 气体灭火控制盘 | GCP-2 | 5-1电力室通道五楼2#气体灭火控制盘 | 泛海三江 | JB-QBL-QM300/4 | 2020-01-01
云下科技 | 中国 | 广东 | 广州汇云 | 汇云1栋 | 5楼 | RPA0502 | 消防系统 | 气体灭火系统 | 气体灭火控制盘 | GCP-1 | 冷却塔控制室五楼3#气体灭火控制盘 | 泛海三江 | JB-QBL-QM210 | 2020-01-01

## 气体灭火系统（柜式气体灭火装置）
公司名称 | 国家名称 | 省份名称 | 园区名称 | 栋数名称 | 楼层 | 房间编号 | 所属系统 | 所属子系统 | 设备类型名称 | 设备编号 | 设备名称 | 厂商 | 型号 | 投产日期
云下科技 | 中国 | 广东 | 广州汇云 | 汇云1栋 | 1楼 | ASR0103 | 消防系统 | 气体灭火系统 | 柜式气体灭火装置 | GGD-1 | 1F库房3柜式灭火装置 | 高旺消防 | MP150/2.5GW | 2019-06-01
云下科技 | 中国 | 广东 | 广州汇云 | 汇云1栋 | 1楼 | SEP0101 | 消防系统 | 气体灭火系统 | 柜式气体灭火装置 | GGD-1 | EPS室柜式灭火装置 | 高旺消防 | MP70/2.5GW | 2019-06-01
云下科技 | 中国 | 广东 | 广州汇云 | 汇云1栋 | 1楼 | CS0101 | 消防系统 | 气体灭火系统 | 柜式气体灭火装置 | GGD-1 | 1-1接入间柜式灭火装置 | 瑞港消防 | GQQ150/2.5G | 2020-11-01
云下科技 | 中国 | 广东 | 广州汇云 | 汇云1栋 | 2楼 | ASR0205 | 消防系统 | 气体灭火系统 | 柜式气体灭火装置 | GGD-1 | 2F库房5柜式灭火装置 | 高旺消防 | MP150/2.5GW | 2019-06-01
云下科技 | 中国 | 广东 | 广州汇云 | 汇云1栋 | 2楼 | ASR0207 | 消防系统 | 气体灭火系统 | 柜式气体灭火装置 | GGD-1 | 2F库房7柜式灭火装置 | 高旺消防 | MP150/2.5GW | 2019-06-01
云下科技 | 中国 | 广东 | 广州汇云 | 汇云1栋 | 2楼 | SBR0204 | 消防系统 | 气体灭火系统 | 柜式气体灭火装置 | GGD-1 | 2F电池室4柜式灭火装置 | 高旺消防 | MP100/2.5GW | 2019-06-01
云下科技 | 中国 | 广东 | 广州汇云 | 汇云1栋 | 3楼 | SBR0304 | 消防系统 | 气体灭火系统 | 柜式气体灭火装置 | GGD-1 | 3F电池室4柜式灭火装置 | 高旺消防 | MP100/2.5GW | 2019-06-01
云下科技 | 中国 | 广东 | 广州汇云 | 汇云1栋 | 3楼 | SBR0305 | 消防系统 | 气体灭火系统 | 柜式气体灭火装置 | GGD-1 | 3F电池室5柜式灭火装置 | 高旺消防 | MP120/2.5GW | 2019-06-01
云下科技 | 中国 | 广东 | 广州汇云 | 汇云1栋 | 3楼 | SPR0303 | 消防系统 | 气体灭火系统 | 柜式气体灭火装置 | GGD-1 | 精密空调UPS室1#柜式灭火装置 | 瑞港消防 | GQQ100/2.5G | 2020-11-01
云下科技 | 中国 | 广东 | 广州汇云 | 汇云1栋 | 3楼 | SPR0303 | 消防系统 | 气体灭火系统 | 柜式气体灭火装置 | GGD-2 | 精密空调UPS室2#柜式灭火装置 | 瑞港消防 | GQQ100/2.5G | 2019-06-01
云下科技 | 中国 | 广东 | 广州汇云 | 汇云1栋 | 4楼 | SBR0403 | 消防系统 | 气体灭火系统 | 柜式气体灭火装置 | GGD-1 | 4F电池室3柜式灭火装置 | 高旺消防 | MP150/2.5GW | 2019-06-01
云下科技 | 中国 | 广东 | 广州汇云 | 汇云1栋 | 4楼 | SBR0405 | 消防系统 | 气体灭火系统 | 柜式气体灭火装置 | GGD-1 | 48V电池室2柜式灭火装置 | 高旺消防 | MP100/2.5GW | 2020-11-01
云下科技 | 中国 | 广东 | 广州汇云 | 汇云1栋 | 5楼 | SPR0501 | 消防系统 | 气体灭火系统 | 柜式气体灭火装置 | GGD-1 | 5-1电力室1#柜式灭火装置 | 瑞港消防 | GQQ100/2.5G | 2020-11-01
云下科技 | 中国 | 广东 | 广州汇云 | 汇云1栋 | 5楼 | SPR0501 | 消防系统 | 气体灭火系统 | 柜式气体灭火装置 | GGD-2 | 5-1电力室2#柜式灭火装置 | 瑞港消防 | GQQ100/2.5G | 2020-11-01
云下科技 | 中国 | 广东 | 广州汇云 | 汇云1栋 | 5楼 | SPR0502 | 消防系统 | 气体灭火系统 | 柜式气体灭火装置 | GGD-1 | 5-2电力室1#柜式灭火装置 | 瑞港消防 | GQQ90/2.5G | 2020-11-01
云下科技 | 中国 | 广东 | 广州汇云 | 汇云1栋 | 5楼 | SPR0502 | 消防系统 | 气体灭火系统 | 柜式气体灭火装置 | GGD-2 | 5-2电力室2#柜式灭火装置 | 瑞港消防 | GQQ90/2.5G | 2020-11-01
云下科技 | 中国 | 广东 | 广州汇云 | 汇云1栋 | 5楼 | SPA0501 | 消防系统 | 气体灭火系统 | 柜式气体灭火装置 | GGD-1 | 5-1电力室空调间柜式灭火装置 | 瑞港消防 | GQQ70/2.5G | 2020-11-01
云下科技 | 中国 | 广东 | 广州汇云 | 汇云1栋 | 5楼 | SPA0502 | 消防系统 | 气体灭火系统 | 柜式气体灭火装置 | GGD-1 | 5-2电力室空调间柜式灭火装置 | 瑞港消防 | GQQ70/2.5G | 2020-11-01
云下科技 | 中国 | 广东 | 广州汇云 | 汇云1栋 | 5楼 | SBR0501 | 消防系统 | 气体灭火系统 | 柜式气体灭火装置 | GGD-1 | 5-1电池室柜式灭火装置 | 瑞港消防 | GQQ120/2.5G | 2020-11-01
云下科技 | 中国 | 广东 | 广州汇云 | 汇云1栋 | 5楼 | SBR0502 | 消防系统 | 气体灭火系统 | 柜式气体灭火装置 | GGD-1 | 5-2电池室柜式灭火装置 | 瑞港消防 | GQQ100/2.5G | 2020-11-01
云下科技 | 中国 | 广东 | 广州汇云 | 汇云1栋 | 5楼 | SBA0501 | 消防系统 | 气体灭火系统 | 柜式气体灭火装置 | GGD-1 | 5-1电池室空调间柜式灭火装置 | 瑞港消防 | GQQ70/2.5G | 2020-11-01
云下科技 | 中国 | 广东 | 广州汇云 | 汇云1栋 | 5楼 | SBA0502 | 消防系统 | 气体灭火系统 | 柜式气体灭火装置 | GGD-1 | 5-2电池室空调间柜式灭火装置 | 瑞港消防 | GQQ70/2.5G | 2020-11-01
云下科技 | 中国 | 广东 | 广州汇云 | 汇云1栋 | 5楼 | SCT0501 | 消防系统 | 气体灭火系统 | 柜式气体灭火装置 | GGD-1 | 冷却塔配电室柜式灭火装置 | 瑞港消防 | GQQ150/2.5G | 2020-11-01
云下科技 | 中国 | 广东 | 广州汇云 | 汇云1栋 | 1楼 | ROD0101 | 消防系统 | 气体灭火系统 | 柜式气体灭火装置 | GGD-1 | 9#柴发柜式灭火装置 | 艾弗尔 | QMP90/2.5 | 2020-01-01
云下科技 | 中国 | 广东 | 广州汇云 | 汇云1栋 | 1楼 | ROD0101 | 消防系统 | 气体灭火系统 | 柜式气体灭火装置 | GGD-2 | 10#柴发柜式灭火装置 | 卓安消防 | GQQ90/2.5-ZA | 2020-07-01
云下科技 | 中国 | 广东 | 广州汇云 | 汇云1栋 | 1楼 | ROD0101 | 消防系统 | 气体灭火系统 | 柜式气体灭火装置 | GGD-3 | 11#柴发柜式灭火装置 | 卓安消防 | GQQ90/2.5-ZA | 2020-07-01
云下科技 | 中国 | 广东 | 广州汇云 | 汇云1栋 | 1楼 | ROD0101 | 消防系统 | 气体灭火系统 | 柜式气体灭火装置 | GGD-4 | 12#柴发柜式灭火装置 | 卓安消防 | GQQ90/2.5-ZA | 2020-07-01
云下科技 | 中国 | 广东 | 广州汇云 | 汇云1栋 | 1楼 | ROD0101 | 消防系统 | 气体灭火系统 | 柜式气体灭火装置 | GGD-5 | 19#柴发柜式灭火装置 | 卓安消防 | GQQ90/2.5-ZA | 2020-07-01

## 气体灭火系统（气体喷头）
公司名称 | 国家名称 | 省份名称 | 园区名称 | 栋数名称 | 楼层 | 房间编号 | 所属系统 | 所属子系统 | 设备类型名称 | 设备编号 | 设备名称 | 厂商 | 型号 | 投产日期
云下科技 | 中国 | 广东 | 广州汇云 | 汇云1栋 | 1楼 | CB0101 | 消防系统 | 气体灭火系统 | 气体喷头 | GNO-1 | 1-1业务区域气体喷头 | 振兴消防 | DN15、DN25、DN32、DN40、DN50 | 2019-06-01
云下科技 | 中国 | 广东 | 广州汇云 | 汇云1栋 | 1楼 | CB0102 | 消防系统 | 气体灭火系统 | 气体喷头 | GNO-1 | 1-2业务区域气体喷头 | 振兴消防 | DN15、DN25、DN32、DN40、DN50 | 2019-06-01
云下科技 | 中国 | 广东 | 广州汇云 | 汇云1栋 | 1楼 | SLV0101 | 消防系统 | 气体灭火系统 | 气体喷头 | GNO-1 | 1-1低压配电室气体喷头 | 振兴消防 | DN15、DN25、DN32、DN40、DN50 | 2019-06-01
云下科技 | 中国 | 广东 | 广州汇云 | 汇云1栋 | 1楼 | SLV0102 | 消防系统 | 气体灭火系统 | 气体喷头 | GNO-1 | 1-2低压配电室气体喷头 | 振兴消防 | DN15、DN25、DN32、DN40、DN50 | 2019-06-01
云下科技 | 中国 | 广东 | 广州汇云 | 汇云1栋 | 1楼 | STR0101 | 消防系统 | 气体灭火系统 | 气体喷头 | GNO-1 | 1#变压器室气体喷头 | 振兴消防 | DN15、DN25、DN32、DN40、DN50 | 2019-06-01
云下科技 | 中国 | 广东 | 广州汇云 | 汇云1栋 | 1楼 | STR0102 | 消防系统 | 气体灭火系统 | 气体喷头 | GNO-1 | 2#变压器室气体喷头 | 振兴消防 | DN15、DN25、DN32、DN40、DN50 | 2019-06-01
云下科技 | 中国 | 广东 | 广州汇云 | 汇云1栋 | 1楼 | STR0103 | 消防系统 | 气体灭火系统 | 气体喷头 | GNO-1 | 3#变压器室气体喷头 | 振兴消防 | DN15、DN25、DN32、DN40、DN50 | 2019-06-01
云下科技 | 中国 | 广东 | 广州汇云 | 汇云1栋 | 1楼 | STR0104 | 消防系统 | 气体灭火系统 | 气体喷头 | GNO-1 | 4#变压器室气体喷头 | 振兴消防 | DN15、DN25、DN32、DN40、DN50 | 2019-06-01
云下科技 | 中国 | 广东 | 广州汇云 | 汇云1栋 | 1楼 | STR0105 | 消防系统 | 气体灭火系统 | 气体喷头 | GNO-1 | 5#变压器室气体喷头 | 振兴消防 | DN15、DN25、DN32、DN40、DN50 | 2019-06-01
云下科技 | 中国 | 广东 | 广州汇云 | 汇云1栋 | 1楼 | STR0106 | 消防系统 | 气体灭火系统 | 气体喷头 | GNO-1 | 6#变压器室气体喷头 | 振兴消防 | DN15、DN25、DN32、DN40、DN50 | 2019-06-01
云下科技 | 中国 | 广东 | 广州汇云 | 汇云1栋 | 1楼 | STR0107 | 消防系统 | 气体灭火系统 | 气体喷头 | GNO-1 | 7#变压器室气体喷头 | 振兴消防 | DN15、DN25、DN32、DN40、DN50 | 2019-06-01
云下科技 | 中国 | 广东 | 广州汇云 | 汇云1栋 | 1楼 | STR0108 | 消防系统 | 气体灭火系统 | 气体喷头 | GNO-1 | 8#变压器室气体喷头 | 振兴消防 | DN15、DN25、DN32、DN40、DN50 | 2019-06-01
云下科技 | 中国 | 广东 | 广州汇云 | 汇云1栋 | 1楼 | STR0109 | 消防系统 | 气体灭火系统 | 气体喷头 | GNO-1 | 9#变压器室气体喷头 | 振兴消防 | DN15、DN25、DN32、DN40、DN50 | 2019-06-01
云下科技 | 中国 | 广东 | 广州汇云 | 汇云1栋 | 1楼 | STR0110 | 消防系统 | 气体灭火系统 | 气体喷头 | GNO-1 | 10#变压器室气体喷头 | 振兴消防 | DN15、DN25、DN32、DN40、DN50 | 2019-06-01
云下科技 | 中国 | 广东 | 广州汇云 | 汇云1栋 | 1楼 | SPR0101 | 消防系统 | 气体灭火系统 | 气体喷头 | GNO-1 | 1-1电力室气体喷头 | 振兴消防 | DN15、DN25、DN32、DN40、DN50 | 2019-06-01
云下科技 | 中国 | 广东 | 广州汇云 | 汇云1栋 | 1楼 | SPR0102 | 消防系统 | 气体灭火系统 | 气体喷头 | GNO-1 | 1-2电力室气体喷头 | 振兴消防 | DN15、DN25、DN32、DN40、DN50 | 2019-06-01
云下科技 | 中国 | 广东 | 广州汇云 | 汇云1栋 | 1楼 | SBR0101 | 消防系统 | 气体灭火系统 | 气体喷头 | GNO-1 | 1-1电池室气体喷头 | 振兴消防 | DN15、DN25、DN32、DN40、DN50 | 2019-06-01
云下科技 | 中国 | 广东 | 广州汇云 | 汇云1栋 | 1楼 | SBR0102 | 消防系统 | 气体灭火系统 | 气体喷头 | GNO-1 | 1-2电池室气体喷头 | 振兴消防 | DN15、DN25、DN32、DN40、DN50 | 2019-06-01
云下科技 | 中国 | 广东 | 广州汇云 | 汇云1栋 | 1楼 | SGP0101 | 消防系统 | 气体灭火系统 | 气体喷头 | GNO-1 | 油机并机室气体喷头 | 振兴消防 | DN15、DN25、DN32、DN40、DN50 | 2019-06-01
云下科技 | 中国 | 广东 | 广州汇云 | 汇云1栋 | 1楼 | SRD0101 | 消防系统 | 气体灭火系统 | 气体喷头 | GNO-1 | 制冷机房配电室气体喷头 | 振兴消防 | DN15、DN25、DN32、DN40、DN50 | 2019-06-01
云下科技 | 中国 | 广东 | 广州汇云 | 汇云1栋 | 1楼 | SHV0101 | 消防系统 | 气体灭火系统 | 气体喷头 | GNO-1 | 1#高压配电室气体喷头 | 振兴消防 | DN15、DN25、DN32、DN40、DN50 | 2019-06-01
云下科技 | 中国 | 广东 | 广州汇云 | 汇云1栋 | 1楼 | SHV0102 | 消防系统 | 气体灭火系统 | 气体喷头 | GNO-1 | 2#高压配电室气体喷头 | 振兴消防 | DN15、DN25、DN32、DN40、DN50 | 2019-06-01
云下科技 | 中国 | 广东 | 广州汇云 | 汇云1栋 | 1楼 | SHV0103 | 消防系统 | 气体灭火系统 | 气体喷头 | GNO-1 | 3#高压配电室气体喷头 | 振兴消防 | DN15、DN25、DN32、DN40、DN50 | 2019-06-01
云下科技 | 中国 | 广东 | 广州汇云 | 汇云1栋 | 1楼 | SHV0104 | 消防系统 | 气体灭火系统 | 气体喷头 | GNO-1 | 4#高压配电室气体喷头 | 振兴消防 | DN15、DN25、DN32、DN40、DN50 | 2019-06-01
云下科技 | 中国 | 广东 | 广州汇云 | 汇云1栋 | 2楼 | CB0201 | 消防系统 | 气体灭火系统 | 气体喷头 | GNO-1 | 2-1业务区域气体喷头 | 振兴消防 | DN15、DN25、DN32、DN40、DN50 | 2019-06-01
云下科技 | 中国 | 广东 | 广州汇云 | 汇云1栋 | 2楼 | CB0202 | 消防系统 | 气体灭火系统 | 气体喷头 | GNO-1 | 2-2业务区域气体喷头 | 振兴消防 | DN15、DN25、DN32、DN40、DN50 | 2019-06-01
云下科技 | 中国 | 广东 | 广州汇云 | 汇云1栋 | 2楼 | CB0203 | 消防系统 | 气体灭火系统 | 气体喷头 | GNO-1 | 2-3业务区域气体喷头 | 振兴消防 | DN15、DN25、DN32、DN40、DN50 | 2019-06-01
云下科技 | 中国 | 广东 | 广州汇云 | 汇云1栋 | 2楼 | CB0204 | 消防系统 | 气体灭火系统 | 气体喷头 | GNO-1 | 2-4业务区域气体喷头 | 振兴消防 | DN15、DN25、DN32、DN40、DN50 | 2019-06-01
云下科技 | 中国 | 广东 | 广州汇云 | 汇云1栋 | 2楼 | CB0205 | 消防系统 | 气体灭火系统 | 气体喷头 | GNO-1 | 2-5业务区域气体喷头 | 振兴消防 | DN15、DN25、DN32、DN40、DN50 | 2019-06-01
云下科技 | 中国 | 广东 | 广州汇云 | 汇云1栋 | 2楼 | SPR0201 | 消防系统 | 气体灭火系统 | 气体喷头 | GNO-1 | 2-1电力室气体喷头 | 振兴消防 | DN15、DN25、DN32、DN40、DN50 | 2019-06-01
云下科技 | 中国 | 广东 | 广州汇云 | 汇云1栋 | 2楼 | SPR0202 | 消防系统 | 气体灭火系统 | 气体喷头 | GNO-1 | 2-2电力室气体喷头 | 振兴消防 | DN15、DN25、DN32、DN40、DN50 | 2019-06-01
云下科技 | 中国 | 广东 | 广州汇云 | 汇云1栋 | 2楼 | STR0201 | 消防系统 | 气体灭火系统 | 气体喷头 | GNO-1 | 11#变压器室气体喷头 | 振兴消防 | DN15、DN25、DN32、DN40、DN50 | 2019-06-01
云下科技 | 中国 | 广东 | 广州汇云 | 汇云1栋 | 2楼 | STR0202 | 消防系统 | 气体灭火系统 | 气体喷头 | GNO-1 | 12#变压器室气体喷头 | 振兴消防 | DN15、DN25、DN32、DN40、DN50 | 2019-06-01
云下科技 | 中国 | 广东 | 广州汇云 | 汇云1栋 | 2楼 | STR0203 | 消防系统 | 气体灭火系统 | 气体喷头 | GNO-1 | 13#变压器室气体喷头 | 振兴消防 | DN15、DN25、DN32、DN40、DN50 | 2019-06-01
云下科技 | 中国 | 广东 | 广州汇云 | 汇云1栋 | 2楼 | STR0204 | 消防系统 | 气体灭火系统 | 气体喷头 | GNO-1 | 14#变压器室气体喷头 | 振兴消防 | DN15、DN25、DN32、DN40、DN50 | 2019-06-01
云下科技 | 中国 | 广东 | 广州汇云 | 汇云1栋 | 2楼 | STR0205 | 消防系统 | 气体灭火系统 | 气体喷头 | GNO-1 | 15#变压器室气体喷头 | 振兴消防 | DN15、DN25、DN32、DN40、DN50 | 2019-06-01
云下科技 | 中国 | 广东 | 广州汇云 | 汇云1栋 | 2楼 | STR0206 | 消防系统 | 气体灭火系统 | 气体喷头 | GNO-1 | 16#变压器室气体喷头 | 振兴消防 | DN15、DN25、DN32、DN40、DN50 | 2019-06-01
云下科技 | 中国 | 广东 | 广州汇云 | 汇云1栋 | 2楼 | CC0201 | 消防系统 | 气体灭火系统 | 气体喷头 | GNO-1 | 2-1核心交换间气体喷头 | 振兴消防 | DN15、DN25、DN32、DN40、DN50 | 2019-06-01
云下科技 | 中国 | 广东 | 广州汇云 | 汇云1栋 | 2楼 | CC0202 | 消防系统 | 气体灭火系统 | 气体喷头 | GNO-1 | 2-2核心交换间气体喷头 | 振兴消防 | DN15、DN25、DN32、DN40、DN50 | 2019-06-01
云下科技 | 中国 | 广东 | 广州汇云 | 汇云1栋 | 2楼 | SBR0203 | 消防系统 | 气体灭火系统 | 气体喷头 | GNO-1 | 2F电池室3气体喷头 | 振兴消防 | DN15、DN25、DN32、DN40、DN50 | 2019-06-01
云下科技 | 中国 | 广东 | 广州汇云 | 汇云1栋 | 2楼 | SBR0201 | 消防系统 | 气体灭火系统 | 气体喷头 | GNO-1 | 2-1电池室气体喷头 | 振兴消防 | DN15、DN25、DN32、DN40、DN50 | 2019-06-01
云下科技 | 中国 | 广东 | 广州汇云 | 汇云1栋 | 2楼 | SBR0202 | 消防系统 | 气体灭火系统 | 气体喷头 | GNO-1 | 2-2电池室3气体喷头 | 振兴消防 | DN15、DN25、DN32、DN40、DN50 | 2019-06-01
云下科技 | 中国 | 广东 | 广州汇云 | 汇云1栋 | 3楼 | CB0301 | 消防系统 | 气体灭火系统 | 气体喷头 | GNO-1 | 3-1业务区域气体喷头 | 振兴消防 | DN15、DN25、DN32、DN40、DN50 | 2019-06-01
云下科技 | 中国 | 广东 | 广州汇云 | 汇云1栋 | 3楼 | CB0302 | 消防系统 | 气体灭火系统 | 气体喷头 | GNO-1 | 3-2业务区域气体喷头 | 振兴消防 | DN15、DN25、DN32、DN40、DN50 | 2019-06-01
云下科技 | 中国 | 广东 | 广州汇云 | 汇云1栋 | 3楼 | CB0303 | 消防系统 | 气体灭火系统 | 气体喷头 | GNO-1 | 3-3业务区域气体喷头 | 振兴消防 | DN15、DN25、DN32、DN40、DN50 | 2019-06-01
云下科技 | 中国 | 广东 | 广州汇云 | 汇云1栋 | 3楼 | CB0304 | 消防系统 | 气体灭火系统 | 气体喷头 | GNO-1 | 3-4业务区域气体喷头 | 振兴消防 | DN15、DN25、DN32、DN40、DN50 | 2019-06-01
云下科技 | 中国 | 广东 | 广州汇云 | 汇云1栋 | 3楼 | CB0305 | 消防系统 | 气体灭火系统 | 气体喷头 | GNO-1 | 3-5业务区域气体喷头 | 振兴消防 | DN15、DN25、DN32、DN40、DN50 | 2019-06-01
云下科技 | 中国 | 广东 | 广州汇云 | 汇云1栋 | 3楼 | SPR0301 | 消防系统 | 气体灭火系统 | 气体喷头 | GNO-1 | 3-1电力室气体喷头 | 振兴消防 | DN15、DN25、DN32、DN40、DN50 | 2019-06-01
云下科技 | 中国 | 广东 | 广州汇云 | 汇云1栋 | 3楼 | SPR0302 | 消防系统 | 气体灭火系统 | 气体喷头 | GNO-1 | 3-2电力室气体喷头 | 振兴消防 | DN15、DN25、DN32、DN40、DN50 | 2019-06-01
云下科技 | 中国 | 广东 | 广州汇云 | 汇云1栋 | 3楼 | STR0301 | 消防系统 | 气体灭火系统 | 气体喷头 | GNO-1 | 17#变压器室气体喷头 | 振兴消防 | DN15、DN25、DN32、DN40、DN50 | 2019-06-01
云下科技 | 中国 | 广东 | 广州汇云 | 汇云1栋 | 3楼 | STR0302 | 消防系统 | 气体灭火系统 | 气体喷头 | GNO-1 | 18#变压器室气体喷头 | 振兴消防 | DN15、DN25、DN32、DN40、DN50 | 2019-06-01
云下科技 | 中国 | 广东 | 广州汇云 | 汇云1栋 | 3楼 | STR0303 | 消防系统 | 气体灭火系统 | 气体喷头 | GNO-1 | 19#变压器室气体喷头 | 振兴消防 | DN15、DN25、DN32、DN40、DN50 | 2019-06-01
云下科技 | 中国 | 广东 | 广州汇云 | 汇云1栋 | 3楼 | STR0304 | 消防系统 | 气体灭火系统 | 气体喷头 | GNO-1 | 20#变压器室气体喷头 | 振兴消防 | DN15、DN25、DN32、DN40、DN50 | 2019-06-01
云下科技 | 中国 | 广东 | 广州汇云 | 汇云1栋 | 3楼 | STR0305 | 消防系统 | 气体灭火系统 | 气体喷头 | GNO-1 | 21#变压器室气体喷头 | 振兴消防 | DN15、DN25、DN32、DN40、DN50 | 2019-06-01
云下科技 | 中国 | 广东 | 广州汇云 | 汇云1栋 | 3楼 | STR0306 | 消防系统 | 气体灭火系统 | 气体喷头 | GNO-1 | 22#变压器室气体喷头 | 振兴消防 | DN15、DN25、DN32、DN40、DN50 | 2019-06-01
云下科技 | 中国 | 广东 | 广州汇云 | 汇云1栋 | 3楼 | CC0301 | 消防系统 | 气体灭火系统 | 气体喷头 | GNO-1 | 3-1核心交换间气体喷头 | 振兴消防 | DN15、DN25、DN32、DN40、DN50 | 2019-06-01
云下科技 | 中国 | 广东 | 广州汇云 | 汇云1栋 | 3楼 | CC0302 | 消防系统 | 气体灭火系统 | 气体喷头 | GNO-1 | 3-2核心交换间气体喷头 | 振兴消防 | DN15、DN25、DN32、DN40、DN50 | 2019-06-01
云下科技 | 中国 | 广东 | 广州汇云 | 汇云1栋 | 3楼 | SBR0301 | 消防系统 | 气体灭火系统 | 气体喷头 | GNO-1 | 3-1电池室气体喷头 | 振兴消防 | DN15、DN25、DN32、DN40、DN50 | 2019-06-01
云下科技 | 中国 | 广东 | 广州汇云 | 汇云1栋 | 3楼 | SBR0302 | 消防系统 | 气体灭火系统 | 气体喷头 | GNO-1 | 3-2电池室气体喷头 | 振兴消防 | DN15、DN25、DN32、DN40、DN50 | 2019-06-01
云下科技 | 中国 | 广东 | 广州汇云 | 汇云1栋 | 3楼 | SBR0303 | 消防系统 | 气体灭火系统 | 气体喷头 | GNO-1 | 3F电池室3气体喷头 | 振兴消防 | DN15、DN25、DN32、DN40、DN50 | 2019-06-01
云下科技 | 中国 | 广东 | 广州汇云 | 汇云1栋 | 4楼 | CB0401 | 消防系统 | 气体灭火系统 | 气体喷头 | GNO-1 | 4-1业务区域气体喷头 | 振兴消防 | DN15、DN25、DN32、DN40、DN50 | 2019-06-01
云下科技 | 中国 | 广东 | 广州汇云 | 汇云1栋 | 4楼 | CB0402 | 消防系统 | 气体灭火系统 | 气体喷头 | GNO-1 | 4-2业务区域气体喷头 | 振兴消防 | DN15、DN25、DN32、DN40、DN50 | 2019-06-01
云下科技 | 中国 | 广东 | 广州汇云 | 汇云1栋 | 4楼 | CB0403 | 消防系统 | 气体灭火系统 | 气体喷头 | GNO-1 | 4-3业务区域气体喷头 | 振兴消防 | DN15、DN25、DN32、DN40、DN50 | 2019-06-01
云下科技 | 中国 | 广东 | 广州汇云 | 汇云1栋 | 4楼 | CB0404 | 消防系统 | 气体灭火系统 | 气体喷头 | GNO-1 | 4-4业务区域气体喷头 | 振兴消防 | DN15、DN25、DN32、DN40、DN50 | 2019-06-01
云下科技 | 中国 | 广东 | 广州汇云 | 汇云1栋 | 4楼 | CB0405 | 消防系统 | 气体灭火系统 | 气体喷头 | GNO-1 | 4-5业务区域气体喷头 | 振兴消防 | DN15、DN25、DN32、DN40、DN50 | 2019-06-01
云下科技 | 中国 | 广东 | 广州汇云 | 汇云1栋 | 4楼 | SPR0401 | 消防系统 | 气体灭火系统 | 气体喷头 | GNO-1 | 4-1电力室气体喷头 | 振兴消防 | DN15、DN25、DN32、DN40、DN50 | 2019-06-01
云下科技 | 中国 | 广东 | 广州汇云 | 汇云1栋 | 4楼 | SPR0402 | 消防系统 | 气体灭火系统 | 气体喷头 | GNO-1 | 4-2电力室气体喷头 | 振兴消防 | DN15、DN25、DN32、DN40、DN50 | 2019-06-01
云下科技 | 中国 | 广东 | 广州汇云 | 汇云1栋 | 4楼 | STR0401 | 消防系统 | 气体灭火系统 | 气体喷头 | GNO-1 | 23#变压器室气体喷头 | 振兴消防 | DN15、DN25、DN32、DN40、DN50 | 2019-06-01
云下科技 | 中国 | 广东 | 广州汇云 | 汇云1栋 | 4楼 | STR0402 | 消防系统 | 气体灭火系统 | 气体喷头 | GNO-1 | 24#变压器室气体喷头 | 振兴消防 | DN15、DN25、DN32、DN40、DN50 | 2019-06-01
云下科技 | 中国 | 广东 | 广州汇云 | 汇云1栋 | 4楼 | STR0403 | 消防系统 | 气体灭火系统 | 气体喷头 | GNO-1 | 25#变压器室气体喷头 | 振兴消防 | DN15、DN25、DN32、DN40、DN50 | 2019-06-01
云下科技 | 中国 | 广东 | 广州汇云 | 汇云1栋 | 4楼 | STR0404 | 消防系统 | 气体灭火系统 | 气体喷头 | GNO-1 | 26#变压器室气体喷头 | 振兴消防 | DN15、DN25、DN32、DN40、DN50 | 2019-06-01
云下科技 | 中国 | 广东 | 广州汇云 | 汇云1栋 | 4楼 | STR0405 | 消防系统 | 气体灭火系统 | 气体喷头 | GNO-1 | 27#变压器室气体喷头 | 振兴消防 | DN15、DN25、DN32、DN40、DN50 | 2019-06-01
云下科技 | 中国 | 广东 | 广州汇云 | 汇云1栋 | 4楼 | STR0406 | 消防系统 | 气体灭火系统 | 气体喷头 | GNO-1 | 28#变压器室气体喷头 | 振兴消防 | DN15、DN25、DN32、DN40、DN50 | 2019-06-01
云下科技 | 中国 | 广东 | 广州汇云 | 汇云1栋 | 4楼 | CT0401 | 消防系统 | 气体灭火系统 | 气体喷头 | GNO-1 | 4-1网络传输间气体喷头 | 振兴消防 | DN15、DN25、DN32、DN40、DN50 | 2019-06-01
云下科技 | 中国 | 广东 | 广州汇云 | 汇云1栋 | 4楼 | CT0402 | 消防系统 | 气体灭火系统 | 气体喷头 | GNO-1 | 4-2网络传输间气体喷头 | 振兴消防 | DN15、DN25、DN32、DN40、DN50 | 2019-06-01
云下科技 | 中国 | 广东 | 广州汇云 | 汇云1栋 | 4楼 | CC0401 | 消防系统 | 气体灭火系统 | 气体喷头 | GNO-1 | 4-1核心交换间气体喷头 | 振兴消防 | DN15、DN25、DN32、DN40、DN50 | 2019-06-01
云下科技 | 中国 | 广东 | 广州汇云 | 汇云1栋 | 4楼 | CC0402 | 消防系统 | 气体灭火系统 | 气体喷头 | GNO-1 | 4-2核心交换间气体喷头 | 振兴消防 | DN15、DN25、DN32、DN40、DN50 | 2019-06-01
云下科技 | 中国 | 广东 | 广州汇云 | 汇云1栋 | 4楼 | SBR0401 | 消防系统 | 气体灭火系统 | 气体喷头 | GNO-1 | 4-1电池室气体喷头 | 振兴消防 | DN15、DN25、DN32、DN40、DN50 | 2019-06-01
云下科技 | 中国 | 广东 | 广州汇云 | 汇云1栋 | 4楼 | SBR0402 | 消防系统 | 气体灭火系统 | 气体喷头 | GNO-1 | 4-2电池室气体喷头 | 振兴消防 | DN15、DN25、DN32、DN40、DN50 | 2019-06-01
云下科技 | 中国 | 广东 | 广州汇云 | 汇云1栋 | 4楼 | SBR0403 | 消防系统 | 气体灭火系统 | 气体喷头 | GNO-1 | 4F电池室3气体喷头 | 振兴消防 | DN15、DN25、DN32、DN40、DN50 | 2019-06-01

## 气体灭火系统（感温探测器）
公司名称 | 国家名称 | 省份名称 | 园区名称 | 栋数名称 | 楼层 | 房间编号 | 所属系统 | 所属子系统 | 设备类型名称 | 设备编号 | 设备名称 | 厂商 | 型号 | 投产日期
云下科技 | 中国 | 广东 | 广州汇云 | 汇云1栋 | 1楼 | SHV0101 | 消防系统 | 气体灭火系统 | 感温探测器 | HTE-1 | 1#高压配电室气体灭火系统感温探测器 | 泛海三江 | JTW-ZD-920 | 2019-06-01
云下科技 | 中国 | 广东 | 广州汇云 | 汇云1栋 | 1楼 | SHV0102 | 消防系统 | 气体灭火系统 | 感温探测器 | HTE-1 | 2#高压配电室气体灭火系统感温探测器 | 泛海三江 | JTW-ZD-920 | 2019-06-01
云下科技 | 中国 | 广东 | 广州汇云 | 汇云1栋 | 1楼 | SHV0103 | 消防系统 | 气体灭火系统 | 感温探测器 | HTE-1 | 3#高压配电室气体灭火系统感温探测器 | 泛海三江 | JTW-ZD-920 | 2019-06-01
云下科技 | 中国 | 广东 | 广州汇云 | 汇云1栋 | 1楼 | SHV0104 | 消防系统 | 气体灭火系统 | 感温探测器 | HTE-1 | 4#高压配电室气体灭火系统感温探测器 | 泛海三江 | JTW-ZD-920 | 2019-06-01
云下科技 | 中国 | 广东 | 广州汇云 | 汇云1栋 | 1楼 | SLV0101 | 消防系统 | 气体灭火系统 | 感温探测器 | HTE-1 | 1-1低压配电室气体灭火系统感温探测器 | 泛海三江 | JTW-ZD-920 | 2019-06-01
云下科技 | 中国 | 广东 | 广州汇云 | 汇云1栋 | 1楼 | SLV0102 | 消防系统 | 气体灭火系统 | 感温探测器 | HTE-1 | 1-2低压配电室气体灭火系统感温探测器 | 泛海三江 | JTW-ZD-920 | 2019-06-01
云下科技 | 中国 | 广东 | 广州汇云 | 汇云1栋 | 1楼 | SPR0101 | 消防系统 | 气体灭火系统 | 感温探测器 | HTE-1 | 1-1电力室气体灭火系统感温探测器 | 泛海三江 | JTW-ZD-920 | 2019-06-01
云下科技 | 中国 | 广东 | 广州汇云 | 汇云1栋 | 1楼 | SPR0102 | 消防系统 | 气体灭火系统 | 感温探测器 | HTE-1 | 1-2电力室气体灭火系统感温探测器 | 泛海三江 | JTW-ZD-920 | 2019-06-01
云下科技 | 中国 | 广东 | 广州汇云 | 汇云1栋 | 1楼 | SBR0101 | 消防系统 | 气体灭火系统 | 感温探测器 | HTE-1 | 1-1电池室气体灭火系统感温探测器 | 泛海三江 | JTW-ZD-920 | 2019-06-01
云下科技 | 中国 | 广东 | 广州汇云 | 汇云1栋 | 1楼 | SBR0102 | 消防系统 | 气体灭火系统 | 感温探测器 | HTE-1 | 1-2电池室气体灭火系统感温探测器 | 泛海三江 | JTW-ZD-920 | 2019-06-01
云下科技 | 中国 | 广东 | 广州汇云 | 汇云1栋 | 1楼 | SGP0101 | 消防系统 | 气体灭火系统 | 感温探测器 | HTE-1 | 油机并机室气体灭火系统感温探测器 | 泛海三江 | JTW-ZD-920 | 2019-06-01
云下科技 | 中国 | 广东 | 广州汇云 | 汇云1栋 | 1楼 | SRD0101 | 消防系统 | 气体灭火系统 | 感温探测器 | HTE-1 | 制冷机房配电室气体灭火系统感温探测器 | 泛海三江 | JTW-ZD-920 | 2019-06-01
云下科技 | 中国 | 广东 | 广州汇云 | 汇云1栋 | 1楼 | STR0101 | 消防系统 | 气体灭火系统 | 感温探测器 | HTE-1 | 1#变压器室气体灭火系统感温探测器 | 泛海三江 | JTW-ZD-920 | 2019-06-01
云下科技 | 中国 | 广东 | 广州汇云 | 汇云1栋 | 1楼 | STR0102 | 消防系统 | 气体灭火系统 | 感温探测器 | HTE-1 | 2#变压器室气体灭火系统感温探测器 | 泛海三江 | JTW-ZD-920 | 2019-06-01
云下科技 | 中国 | 广东 | 广州汇云 | 汇云1栋 | 1楼 | STR0103 | 消防系统 | 气体灭火系统 | 感温探测器 | HTE-1 | 3#变压器室气体灭火系统感温探测器 | 泛海三江 | JTW-ZD-920 | 2019-06-01
云下科技 | 中国 | 广东 | 广州汇云 | 汇云1栋 | 1楼 | STR0104 | 消防系统 | 气体灭火系统 | 感温探测器 | HTE-1 | 4#变压器室气体灭火系统感温探测器 | 泛海三江 | JTW-ZD-920 | 2019-06-01
云下科技 | 中国 | 广东 | 广州汇云 | 汇云1栋 | 1楼 | STR0105 | 消防系统 | 气体灭火系统 | 感温探测器 | HTE-1 | 5#变压器室气体灭火系统感温探测器 | 泛海三江 | JTW-ZD-920 | 2019-06-01
云下科技 | 中国 | 广东 | 广州汇云 | 汇云1栋 | 1楼 | STR0106 | 消防系统 | 气体灭火系统 | 感温探测器 | HTE-1 | 6#变压器室气体灭火系统感温探测器 | 泛海三江 | JTW-ZD-920 | 2019-06-01
云下科技 | 中国 | 广东 | 广州汇云 | 汇云1栋 | 1楼 | STR0107 | 消防系统 | 气体灭火系统 | 感温探测器 | HTE-1 | 7#变压器室气体灭火系统感温探测器 | 泛海三江 | JTW-ZD-920 | 2019-06-01
云下科技 | 中国 | 广东 | 广州汇云 | 汇云1栋 | 1楼 | STR0108 | 消防系统 | 气体灭火系统 | 感温探测器 | HTE-1 | 8#变压器室气体灭火系统感温探测器 | 泛海三江 | JTW-ZD-920 | 2019-06-01
云下科技 | 中国 | 广东 | 广州汇云 | 汇云1栋 | 1楼 | STR0109 | 消防系统 | 气体灭火系统 | 感温探测器 | HTE-1 | 9#变压器室气体灭火系统感温探测器 | 泛海三江 | JTW-ZD-920 | 2019-06-01
云下科技 | 中国 | 广东 | 广州汇云 | 汇云1栋 | 1楼 | STR0110 | 消防系统 | 气体灭火系统 | 感温探测器 | HTE-1 | 10#变压器室气体灭火系统感温探测器 | 泛海三江 | JTW-ZD-920 | 2019-06-01
云下科技 | 中国 | 广东 | 广州汇云 | 汇云1栋 | 1楼 | ALR0101 | 消防系统 | 气体灭火系统 | 感温探测器 | HTE-1 | ECC设备间气体灭火系统感温探测器 | 泛海三江 | JTW-ZD-920 | 2019-06-01
云下科技 | 中国 | 广东 | 广州汇云 | 汇云1栋 | 1楼 | SHA0102 | 消防系统 | 气体灭火系统 | 感温探测器 | HTE-1 | 2#高压配电室空调间气体灭火系统感温探测器 | 泛海三江 | JTW-ZD-920 | 2019-06-01
云下科技 | 中国 | 广东 | 广州汇云 | 汇云1栋 | 1楼 | SHA0103 | 消防系统 | 气体灭火系统 | 感温探测器 | HTE-1 | 3#高压配电室空调间气体灭火系统感温探测器 | 泛海三江 | JTW-ZD-920 | 2019-06-01
云下科技 | 中国 | 广东 | 广州汇云 | 汇云1栋 | 1楼 | SHA0104 | 消防系统 | 气体灭火系统 | 感温探测器 | HTE-1 | 4#高压配电室空调间气体灭火系统感温探测器 | 泛海三江 | JTW-ZD-920 | 2019-06-01
云下科技 | 中国 | 广东 | 广州汇云 | 汇云1栋 | 1楼 | SLA0101 | 消防系统 | 气体灭火系统 | 感温探测器 | HTE-1 | 1-1低压配电室空调间气体灭火系统感温探测器 | 泛海三江 | JTW-ZD-920 | 2019-06-01
云下科技 | 中国 | 广东 | 广州汇云 | 汇云1栋 | 1楼 | SLA0102 | 消防系统 | 气体灭火系统 | 感温探测器 | HTE-1 | 1-2低压配电室空调间气体灭火系统感温探测器 | 泛海三江 | JTW-ZD-920 | 2019-06-01
云下科技 | 中国 | 广东 | 广州汇云 | 汇云1栋 | 1楼 | SPA0101 | 消防系统 | 气体灭火系统 | 感温探测器 | HTE-1 | 1-1电力室空调间气体灭火系统感温探测器 | 泛海三江 | JTW-ZD-920 | 2019-06-01
云下科技 | 中国 | 广东 | 广州汇云 | 汇云1栋 | 1楼 | SPA0102 | 消防系统 | 气体灭火系统 | 感温探测器 | HTE-1 | 1-2电力室空调间气体灭火系统感温探测器 | 泛海三江 | JTW-ZD-920 | 2019-06-01
云下科技 | 中国 | 广东 | 广州汇云 | 汇云1栋 | 1楼 | SBA0101 | 消防系统 | 气体灭火系统 | 感温探测器 | HTE-1 | 1-1电池室空调间气体灭火系统感温探测器 | 泛海三江 | JTW-ZD-920 | 2019-06-01
云下科技 | 中国 | 广东 | 广州汇云 | 汇云1栋 | 1楼 | SBA0102 | 消防系统 | 气体灭火系统 | 感温探测器 | HTE-1 | 1-2电池室空调间气体灭火系统感温探测器 | 泛海三江 | JTW-ZD-920 | 2019-06-01
云下科技 | 中国 | 广东 | 广州汇云 | 汇云1栋 | 1楼 | SUA0101 | 消防系统 | 气体灭火系统 | 感温探测器 | HTE-1 | 1-1业务区域空调间气体灭火系统感温探测器 | 泛海三江 | JTW-ZD-920 | 2019-06-01
云下科技 | 中国 | 广东 | 广州汇云 | 汇云1栋 | 1楼 | SUA0102 | 消防系统 | 气体灭火系统 | 感温探测器 | HTE-1 | 1-2业务区域空调间气体灭火系统感温探测器 | 泛海三江 | JTW-ZD-920 | 2019-06-01
云下科技 | 中国 | 广东 | 广州汇云 | 汇云1栋 | 1楼 | CB0101 | 消防系统 | 气体灭火系统 | 感温探测器 | HTE-1 | 1-1业务区域气体灭火系统感温探测器 | 泛海三江 | JTW-ZD-920 | 2019-06-01
云下科技 | 中国 | 广东 | 广州汇云 | 汇云1栋 | 1楼 | CB0102 | 消防系统 | 气体灭火系统 | 感温探测器 | HTE-1 | 1-2业务区域气体灭火系统感温探测器 | 泛海三江 | JTW-ZD-920 | 2019-06-01
云下科技 | 中国 | 广东 | 广州汇云 | 汇云1栋 | 1楼 | CS0101 | 消防系统 | 气体灭火系统 | 感温探测器 | HTE-1 | 1-1接入间气体灭火系统感温探测器 | 泛海三江 | JTW-ZD-920 | 2019-06-01
云下科技 | 中国 | 广东 | 广州汇云 | 汇云1栋 | 1楼 | CS0102 | 消防系统 | 气体灭火系统 | 感温探测器 | HTE-1 | 1-2接入间气体灭火系统感温探测器 | 泛海三江 | JTW-ZD-920 | 2019-06-01
云下科技 | 中国 | 广东 | 广州汇云 | 汇云1栋 | 1楼 | AOD0101 | 消防系统 | 气体灭火系统 | 感温探测器 | HTE-1 | 1FODF间1气体灭火系统感温探测器 | 泛海三江 | JTW-ZD-920 | 2019-06-01
云下科技 | 中国 | 广东 | 广州汇云 | 汇云1栋 | 1楼 | AOD0102 | 消防系统 | 气体灭火系统 | 感温探测器 | HTE-1 | 1FODF间2气体灭火系统感温探测器 | 泛海三江 | JTW-ZD-920 | 2019-06-01
云下科技 | 中国 | 广东 | 广州汇云 | 汇云1栋 | 2楼 | STR0201 | 消防系统 | 气体灭火系统 | 感温探测器 | HTE-1 | 11#变压器室气体灭火系统感温探测器 | 泛海三江 | JTW-ZD-920 | 2019-06-01
云下科技 | 中国 | 广东 | 广州汇云 | 汇云1栋 | 2楼 | STR0202 | 消防系统 | 气体灭火系统 | 感温探测器 | HTE-1 | 12#变压器室气体灭火系统感温探测器 | 泛海三江 | JTW-ZD-920 | 2019-06-01
云下科技 | 中国 | 广东 | 广州汇云 | 汇云1栋 | 2楼 | STR0203 | 消防系统 | 气体灭火系统 | 感温探测器 | HTE-1 | 13#变压器室气体灭火系统感温探测器 | 泛海三江 | JTW-ZD-920 | 2019-06-01
云下科技 | 中国 | 广东 | 广州汇云 | 汇云1栋 | 2楼 | STR0204 | 消防系统 | 气体灭火系统 | 感温探测器 | HTE-1 | 14#变压器室气体灭火系统感温探测器 | 泛海三江 | JTW-ZD-920 | 2019-06-01
云下科技 | 中国 | 广东 | 广州汇云 | 汇云1栋 | 2楼 | STR0205 | 消防系统 | 气体灭火系统 | 感温探测器 | HTE-1 | 15#变压器室气体灭火系统感温探测器 | 泛海三江 | JTW-ZD-920 | 2019-06-01
云下科技 | 中国 | 广东 | 广州汇云 | 汇云1栋 | 2楼 | STR0206 | 消防系统 | 气体灭火系统 | 感温探测器 | HTE-1 | 16#变压器室气体灭火系统感温探测器 | 泛海三江 | JTW-ZD-920 | 2019-06-01
云下科技 | 中国 | 广东 | 广州汇云 | 汇云1栋 | 2楼 | SPR0201 | 消防系统 | 气体灭火系统 | 感温探测器 | HTE-1 | 2-1电力室气体灭火系统感温探测器 | 泛海三江 | JTW-ZD-920 | 2019-06-01
云下科技 | 中国 | 广东 | 广州汇云 | 汇云1栋 | 2楼 | SPR0202 | 消防系统 | 气体灭火系统 | 感温探测器 | HTE-1 | 2-2电力室气体灭火系统感温探测器 | 泛海三江 | JTW-ZD-920 | 2019-06-01
云下科技 | 中国 | 广东 | 广州汇云 | 汇云1栋 | 2楼 | SPA0201 | 消防系统 | 气体灭火系统 | 感温探测器 | HTE-1 | 2-1电力室空调间气体灭火系统感温探测器 | 泛海三江 | JTW-ZD-920 | 2019-06-01
云下科技 | 中国 | 广东 | 广州汇云 | 汇云1栋 | 2楼 | SPA0202 | 消防系统 | 气体灭火系统 | 感温探测器 | HTE-1 | 2-2电力室空调间气体灭火系统感温探测器 | 泛海三江 | JTW-ZD-920 | 2019-06-01
云下科技 | 中国 | 广东 | 广州汇云 | 汇云1栋 | 2楼 | SBR0201 | 消防系统 | 气体灭火系统 | 感温探测器 | HTE-1 | 2-1电池室气体灭火系统感温探测器 | 泛海三江 | JTW-ZD-920 | 2019-06-01
云下科技 | 中国 | 广东 | 广州汇云 | 汇云1栋 | 2楼 | SBR0202 | 消防系统 | 气体灭火系统 | 感温探测器 | HTE-1 | 2-2电池室气体灭火系统感温探测器 | 泛海三江 | JTW-ZD-920 | 2019-06-01
云下科技 | 中国 | 广东 | 广州汇云 | 汇云1栋 | 2楼 | SBR0203 | 消防系统 | 气体灭火系统 | 感温探测器 | HTE-1 | 2F电池室3气体灭火系统感温探测器 | 泛海三江 | JTW-ZD-920 | 2019-06-01
云下科技 | 中国 | 广东 | 广州汇云 | 汇云1栋 | 2楼 | SBR0204 | 消防系统 | 气体灭火系统 | 感温探测器 | HTE-1 | 2F电池室4气体灭火系统感温探测器 | 泛海三江 | JTW-ZD-920 | 2019-06-01
云下科技 | 中国 | 广东 | 广州汇云 | 汇云1栋 | 2楼 | SBA0201 | 消防系统 | 气体灭火系统 | 感温探测器 | HTE-1 | 2-1电池室北侧空调间气体灭火系统感温探测器 | 泛海三江 | JTW-ZD-920 | 2019-06-01
云下科技 | 中国 | 广东 | 广州汇云 | 汇云1栋 | 2楼 | SBA0202 | 消防系统 | 气体灭火系统 | 感温探测器 | HTE-1 | 2-1电池室南侧空调间气体灭火系统感温探测器 | 泛海三江 | JTW-ZD-920 | 2019-06-01
云下科技 | 中国 | 广东 | 广州汇云 | 汇云1栋 | 2楼 | SBA0203 | 消防系统 | 气体灭火系统 | 感温探测器 | HTE-1 | 2-2电池室北侧空调间气体灭火系统感温探测器 | 泛海三江 | JTW-ZD-920 | 2019-06-01
云下科技 | 中国 | 广东 | 广州汇云 | 汇云1栋 | 2楼 | SBA0204 | 消防系统 | 气体灭火系统 | 感温探测器 | HTE-1 | 2-2电池室南侧空调间气体灭火系统感温探测器 | 泛海三江 | JTW-ZD-920 | 2019-06-01
云下科技 | 中国 | 广东 | 广州汇云 | 汇云1栋 | 2楼 | CB0201 | 消防系统 | 气体灭火系统 | 感温探测器 | HTE-1 | 2-1业务区域气体灭火系统感温探测器 | 泛海三江 | JTW-ZD-920 | 2019-06-01
云下科技 | 中国 | 广东 | 广州汇云 | 汇云1栋 | 2楼 | CB0202 | 消防系统 | 气体灭火系统 | 感温探测器 | HTE-1 | 2-2业务区域气体灭火系统感温探测器 | 泛海三江 | JTW-ZD-920 | 2019-06-01
云下科技 | 中国 | 广东 | 广州汇云 | 汇云1栋 | 2楼 | CB0203 | 消防系统 | 气体灭火系统 | 感温探测器 | HTE-1 | 2-3业务区域气体灭火系统感温探测器 | 泛海三江 | JTW-ZD-920 | 2019-06-01
云下科技 | 中国 | 广东 | 广州汇云 | 汇云1栋 | 2楼 | CB0204 | 消防系统 | 气体灭火系统 | 感温探测器 | HTE-1 | 2-4业务区域气体灭火系统感温探测器 | 泛海三江 | JTW-ZD-920 | 2019-06-01
云下科技 | 中国 | 广东 | 广州汇云 | 汇云1栋 | 2楼 | CB0205 | 消防系统 | 气体灭火系统 | 感温探测器 | HTE-1 | 2-5业务区域气体灭火系统感温探测器 | 泛海三江 | JTW-ZD-920 | 2019-06-01
云下科技 | 中国 | 广东 | 广州汇云 | 汇云1栋 | 2楼 | SUA0201 | 消防系统 | 气体灭火系统 | 感温探测器 | HTE-1 | 2-1业务区域空调间气体灭火系统感温探测器 | 泛海三江 | JTW-ZD-920 | 2019-06-01
云下科技 | 中国 | 广东 | 广州汇云 | 汇云1栋 | 2楼 | SUA0202 | 消防系统 | 气体灭火系统 | 感温探测器 | HTE-1 | 2-2业务区域空调间气体灭火系统感温探测器 | 泛海三江 | JTW-ZD-920 | 2019-06-01
云下科技 | 中国 | 广东 | 广州汇云 | 汇云1栋 | 2楼 | SUA0203 | 消防系统 | 气体灭火系统 | 感温探测器 | HTE-1 | 2-3业务区域空调间气体灭火系统感温探测器 | 泛海三江 | JTW-ZD-920 | 2019-06-01
云下科技 | 中国 | 广东 | 广州汇云 | 汇云1栋 | 2楼 | SUA0204 | 消防系统 | 气体灭火系统 | 感温探测器 | HTE-1 | 2-4业务区域空调间气体灭火系统感温探测器 | 泛海三江 | JTW-ZD-920 | 2019-06-01
云下科技 | 中国 | 广东 | 广州汇云 | 汇云1栋 | 2楼 | SUA0205 | 消防系统 | 气体灭火系统 | 感温探测器 | HTE-1 | 2-5业务区域空调间气体灭火系统感温探测器 | 泛海三江 | JTW-ZD-920 | 2019-06-01
云下科技 | 中国 | 广东 | 广州汇云 | 汇云1栋 | 2楼 | CC0201 | 消防系统 | 气体灭火系统 | 感温探测器 | HTE-1 | 2-1核心交换间气体灭火系统感温探测器 | 泛海三江 | JTW-ZD-920 | 2019-06-01
云下科技 | 中国 | 广东 | 广州汇云 | 汇云1栋 | 2楼 | CC0202 | 消防系统 | 气体灭火系统 | 感温探测器 | HTE-1 | 2-2核心交换间气体灭火系统感温探测器 | 泛海三江 | JTW-ZD-920 | 2019-06-01
云下科技 | 中国 | 广东 | 广州汇云 | 汇云1栋 | 2楼 | SCA0201 | 消防系统 | 气体灭火系统 | 感温探测器 | HTE-1 | 2-1核心交换间空调间气体灭火系统感温探测器 | 泛海三江 | JTW-ZD-920 | 2019-06-01
云下科技 | 中国 | 广东 | 广州汇云 | 汇云1栋 | 2楼 | SCA0202 | 消防系统 | 气体灭火系统 | 感温探测器 | HTE-1 | 2-2核心交换间空调间气体灭火系统感温探测器 | 泛海三江 | JTW-ZD-920 | 2019-06-01
云下科技 | 中国 | 广东 | 广州汇云 | 汇云1栋 | 2楼 | ASR0203 | 消防系统 | 气体灭火系统 | 感温探测器 | HTE-1 | 2F库房3空调间气体灭火系统感温探测器 | 泛海三江 | JTW-ZD-920 | 2019-06-01
云下科技 | 中国 | 广东 | 广州汇云 | 汇云1栋 | 3楼 | STR0301 | 消防系统 | 气体灭火系统 | 感温探测器 | HTE-1 | 17#变压器室气体灭火系统感温探测器 | 泛海三江 | JTW-ZD-920 | 2019-06-01
云下科技 | 中国 | 广东 | 广州汇云 | 汇云1栋 | 3楼 | STR0302 | 消防系统 | 气体灭火系统 | 感温探测器 | HTE-1 | 18#变压器室气体灭火系统感温探测器 | 泛海三江 | JTW-ZD-920 | 2019-06-01
云下科技 | 中国 | 广东 | 广州汇云 | 汇云1栋 | 3楼 | STR0303 | 消防系统 | 气体灭火系统 | 感温探测器 | HTE-1 | 19#变压器室气体灭火系统感温探测器 | 泛海三江 | JTW-ZD-920 | 2019-06-01
云下科技 | 中国 | 广东 | 广州汇云 | 汇云1栋 | 3楼 | STR0304 | 消防系统 | 气体灭火系统 | 感温探测器 | HTE-1 | 20#变压器室气体灭火系统感温探测器 | 泛海三江 | JTW-ZD-920 | 2019-06-01
云下科技 | 中国 | 广东 | 广州汇云 | 汇云1栋 | 3楼 | STR0305 | 消防系统 | 气体灭火系统 | 感温探测器 | HTE-1 | 21#变压器室气体灭火系统感温探测器 | 泛海三江 | JTW-ZD-920 | 2019-06-01
云下科技 | 中国 | 广东 | 广州汇云 | 汇云1栋 | 3楼 | STR0306 | 消防系统 | 气体灭火系统 | 感温探测器 | HTE-1 | 22#变压器室气体灭火系统感温探测器 | 泛海三江 | JTW-ZD-920 | 2019-06-01
云下科技 | 中国 | 广东 | 广州汇云 | 汇云1栋 | 3楼 | SPR0301 | 消防系统 | 气体灭火系统 | 感温探测器 | HTE-1 | 3-1电力室气体灭火系统感温探测器 | 泛海三江 | JTW-ZD-920 | 2019-06-01
云下科技 | 中国 | 广东 | 广州汇云 | 汇云1栋 | 3楼 | SPR0302 | 消防系统 | 气体灭火系统 | 感温探测器 | HTE-1 | 3-2电力室气体灭火系统感温探测器 | 泛海三江 | JTW-ZD-920 | 2019-06-01
云下科技 | 中国 | 广东 | 广州汇云 | 汇云1栋 | 3楼 | SPR0303 | 消防系统 | 气体灭火系统 | 感温探测器 | HTE-1 | 精密空调UPS室气体灭火系统感温探测器 | 泛海三江 | JTW-ZD-920 | 2019-06-01
云下科技 | 中国 | 广东 | 广州汇云 | 汇云1栋 | 3楼 | SPA0301 | 消防系统 | 气体灭火系统 | 感温探测器 | HTE-1 | 3-1电力室空调间气体灭火系统感温探测器 | 泛海三江 | JTW-ZD-920 | 2019-06-01
云下科技 | 中国 | 广东 | 广州汇云 | 汇云1栋 | 3楼 | SPA0302 | 消防系统 | 气体灭火系统 | 感温探测器 | HTE-1 | 3-2电力室空调间气体灭火系统感温探测器 | 泛海三江 | JTW-ZD-920 | 2019-06-01
云下科技 | 中国 | 广东 | 广州汇云 | 汇云1栋 | 3楼 | SBR0301 | 消防系统 | 气体灭火系统 | 感温探测器 | HTE-1 | 3-1电池室气体灭火系统感温探测器 | 泛海三江 | JTW-ZD-920 | 2019-06-01
云下科技 | 中国 | 广东 | 广州汇云 | 汇云1栋 | 3楼 | SBR0302 | 消防系统 | 气体灭火系统 | 感温探测器 | HTE-1 | 3-2电池室气体灭火系统感温探测器 | 泛海三江 | JTW-ZD-920 | 2019-06-01
云下科技 | 中国 | 广东 | 广州汇云 | 汇云1栋 | 3楼 | SBR0303 | 消防系统 | 气体灭火系统 | 感温探测器 | HTE-1 | 3F电池室3气体灭火系统感温探测器 | 泛海三江 | JTW-ZD-920 | 2019-06-01
云下科技 | 中国 | 广东 | 广州汇云 | 汇云1栋 | 3楼 | SBR0304 | 消防系统 | 气体灭火系统 | 感温探测器 | HTE-1 | 3F电池室4气体灭火系统感温探测器 | 泛海三江 | JTW-ZD-920 | 2019-06-01
云下科技 | 中国 | 广东 | 广州汇云 | 汇云1栋 | 3楼 | SBR0305 | 消防系统 | 气体灭火系统 | 感温探测器 | HTE-1 | 3F电池室5气体灭火系统感温探测器 | 泛海三江 | JTW-ZD-920 | 2019-06-01
云下科技 | 中国 | 广东 | 广州汇云 | 汇云1栋 | 3楼 | SBA0301 | 消防系统 | 气体灭火系统 | 感温探测器 | HTE-1 | 3-1电池室北侧空调间气体灭火系统感温探测器 | 泛海三江 | JTW-ZD-920 | 2019-06-01
云下科技 | 中国 | 广东 | 广州汇云 | 汇云1栋 | 3楼 | SBA0302 | 消防系统 | 气体灭火系统 | 感温探测器 | HTE-1 | 3-1电池室南侧空调间气体灭火系统感温探测器 | 泛海三江 | JTW-ZD-920 | 2019-06-01
云下科技 | 中国 | 广东 | 广州汇云 | 汇云1栋 | 3楼 | SBA0303 | 消防系统 | 气体灭火系统 | 感温探测器 | HTE-1 | 3-2电池室北侧空调间气体灭火系统感温探测器 | 泛海三江 | JTW-ZD-920 | 2019-06-01
云下科技 | 中国 | 广东 | 广州汇云 | 汇云1栋 | 3楼 | SBA0304 | 消防系统 | 气体灭火系统 | 感温探测器 | HTE-1 | 3-2电池室南侧空调间气体灭火系统感温探测器 | 泛海三江 | JTW-ZD-920 | 2019-06-01
云下科技 | 中国 | 广东 | 广州汇云 | 汇云1栋 | 3楼 | SGC0303 | 消防系统 | 气体灭火系统 | 感温探测器 | HTE-1 | 3-3气瓶间气体灭火系统感温探测器 | 泛海三江 | JTW-ZD-920 | 2019-06-01
云下科技 | 中国 | 广东 | 广州汇云 | 汇云1栋 | 3楼 | CB0301 | 消防系统 | 气体灭火系统 | 感温探测器 | HTE-1 | 3-1业务区域气体灭火系统感温探测器 | 泛海三江 | JTW-ZD-920 | 2019-06-01
云下科技 | 中国 | 广东 | 广州汇云 | 汇云1栋 | 3楼 | CB0302 | 消防系统 | 气体灭火系统 | 感温探测器 | HTE-1 | 3-2业务区域气体灭火系统感温探测器 | 泛海三江 | JTW-ZD-920 | 2019-06-01
云下科技 | 中国 | 广东 | 广州汇云 | 汇云1栋 | 3楼 | CB0303 | 消防系统 | 气体灭火系统 | 感温探测器 | HTE-1 | 3-3业务区域气体灭火系统感温探测器 | 泛海三江 | JTW-ZD-920 | 2019-06-01
云下科技 | 中国 | 广东 | 广州汇云 | 汇云1栋 | 3楼 | CB0304 | 消防系统 | 气体灭火系统 | 感温探测器 | HTE-1 | 3-4业务区域气体灭火系统感温探测器 | 泛海三江 | JTW-ZD-920 | 2019-06-01
云下科技 | 中国 | 广东 | 广州汇云 | 汇云1栋 | 3楼 | CB0305 | 消防系统 | 气体灭火系统 | 感温探测器 | HTE-1 | 3-5业务区域气体灭火系统感温探测器 | 泛海三江 | JTW-ZD-920 | 2019-06-01
云下科技 | 中国 | 广东 | 广州汇云 | 汇云1栋 | 3楼 | SUA0301 | 消防系统 | 气体灭火系统 | 感温探测器 | HTE-1 | 3-1业务区域空调间气体灭火系统感温探测器 | 泛海三江 | JTW-ZD-920 | 2019-06-01
云下科技 | 中国 | 广东 | 广州汇云 | 汇云1栋 | 3楼 | SUA0302 | 消防系统 | 气体灭火系统 | 感温探测器 | HTE-1 | 3-2业务区域空调间气体灭火系统感温探测器 | 泛海三江 | JTW-ZD-920 | 2019-06-01
云下科技 | 中国 | 广东 | 广州汇云 | 汇云1栋 | 3楼 | SUA0303 | 消防系统 | 气体灭火系统 | 感温探测器 | HTE-1 | 3-3业务区域空调间气体灭火系统感温探测器 | 泛海三江 | JTW-ZD-920 | 2019-06-01
云下科技 | 中国 | 广东 | 广州汇云 | 汇云1栋 | 3楼 | SUA0304 | 消防系统 | 气体灭火系统 | 感温探测器 | HTE-1 | 3-4业务区域空调间气体灭火系统感温探测器 | 泛海三江 | JTW-ZD-920 | 2019-06-01
云下科技 | 中国 | 广东 | 广州汇云 | 汇云1栋 | 3楼 | SUA0305 | 消防系统 | 气体灭火系统 | 感温探测器 | HTE-1 | 3-5业务区域空调间气体灭火系统感温探测器 | 泛海三江 | JTW-ZD-920 | 2019-06-01
云下科技 | 中国 | 广东 | 广州汇云 | 汇云1栋 | 3楼 | CC0301 | 消防系统 | 气体灭火系统 | 感温探测器 | HTE-1 | 3-1核心交换间气体灭火系统感温探测器 | 泛海三江 | JTW-ZD-920 | 2019-06-01
云下科技 | 中国 | 广东 | 广州汇云 | 汇云1栋 | 3楼 | CC0302 | 消防系统 | 气体灭火系统 | 感温探测器 | HTE-1 | 3-2核心交换间气体灭火系统感温探测器 | 泛海三江 | JTW-ZD-920 | 2019-06-01
云下科技 | 中国 | 广东 | 广州汇云 | 汇云1栋 | 3楼 | SCA0301 | 消防系统 | 气体灭火系统 | 感温探测器 | HTE-1 | 3-1核心交换间空调间气体灭火系统感温探测器 | 泛海三江 | JTW-ZD-920 | 2019-06-01
云下科技 | 中国 | 广东 | 广州汇云 | 汇云1栋 | 3楼 | SCA0302 | 消防系统 | 气体灭火系统 | 感温探测器 | HTE-1 | 3-2核心交换间空调间气体灭火系统感温探测器 | 泛海三江 | JTW-ZD-920 | 2019-06-01
云下科技 | 中国 | 广东 | 广州汇云 | 汇云1栋 | 4楼 | STR0401 | 消防系统 | 气体灭火系统 | 感温探测器 | HTE-1 | 23#变压器室气体灭火系统感温探测器 | 泛海三江 | JTW-ZD-920 | 2019-06-01
云下科技 | 中国 | 广东 | 广州汇云 | 汇云1栋 | 4楼 | STR0402 | 消防系统 | 气体灭火系统 | 感温探测器 | HTE-1 | 24#变压器室气体灭火系统感温探测器 | 泛海三江 | JTW-ZD-920 | 2019-06-01
云下科技 | 中国 | 广东 | 广州汇云 | 汇云1栋 | 4楼 | STR0403 | 消防系统 | 气体灭火系统 | 感温探测器 | HTE-1 | 25#变压器室气体灭火系统感温探测器 | 泛海三江 | JTW-ZD-920 | 2019-06-01
云下科技 | 中国 | 广东 | 广州汇云 | 汇云1栋 | 4楼 | STR0404 | 消防系统 | 气体灭火系统 | 感温探测器 | HTE-1 | 26#变压器室气体灭火系统感温探测器 | 泛海三江 | JTW-ZD-920 | 2019-06-01
云下科技 | 中国 | 广东 | 广州汇云 | 汇云1栋 | 4楼 | STR0405 | 消防系统 | 气体灭火系统 | 感温探测器 | HTE-1 | 27#变压器室气体灭火系统感温探测器 | 泛海三江 | JTW-ZD-920 | 2019-06-01
云下科技 | 中国 | 广东 | 广州汇云 | 汇云1栋 | 4楼 | STR0406 | 消防系统 | 气体灭火系统 | 感温探测器 | HTE-1 | 28#变压器室气体灭火系统感温探测器 | 泛海三江 | JTW-ZD-920 | 2019-06-01
云下科技 | 中国 | 广东 | 广州汇云 | 汇云1栋 | 4楼 | SPR0401 | 消防系统 | 气体灭火系统 | 感温探测器 | HTE-1 | 4-1电力室气体灭火系统感温探测器 | 泛海三江 | JTW-ZD-920 | 2019-06-01
云下科技 | 中国 | 广东 | 广州汇云 | 汇云1栋 | 4楼 | SPR0402 | 消防系统 | 气体灭火系统 | 感温探测器 | HTE-1 | 4-2电力室气体灭火系统感温探测器 | 泛海三江 | JTW-ZD-920 | 2019-06-01
云下科技 | 中国 | 广东 | 广州汇云 | 汇云1栋 | 4楼 | SPA0401 | 消防系统 | 气体灭火系统 | 感温探测器 | HTE-1 | 4-1电力室空调间气体灭火系统感温探测器 | 泛海三江 | JTW-ZD-920 | 2019-06-01
云下科技 | 中国 | 广东 | 广州汇云 | 汇云1栋 | 4楼 | SPA0402 | 消防系统 | 气体灭火系统 | 感温探测器 | HTE-1 | 4-2电力室空调间气体灭火系统感温探测器 | 泛海三江 | JTW-ZD-920 | 2019-06-01
云下科技 | 中国 | 广东 | 广州汇云 | 汇云1栋 | 4楼 | SBR0401 | 消防系统 | 气体灭火系统 | 感温探测器 | HTE-1 | 4-1电池室气体灭火系统感温探测器 | 泛海三江 | JTW-ZD-920 | 2019-06-01
云下科技 | 中国 | 广东 | 广州汇云 | 汇云1栋 | 4楼 | SBR0402 | 消防系统 | 气体灭火系统 | 感温探测器 | HTE-1 | 4-2电池室气体灭火系统感温探测器 | 泛海三江 | JTW-ZD-920 | 2019-06-01
云下科技 | 中国 | 广东 | 广州汇云 | 汇云1栋 | 4楼 | SBR0403 | 消防系统 | 气体灭火系统 | 感温探测器 | HTE-1 | 4F电池室3气体灭火系统感温探测器 | 泛海三江 | JTW-ZD-920 | 2019-06-01
云下科技 | 中国 | 广东 | 广州汇云 | 汇云1栋 | 4楼 | SBR0404 | 消防系统 | 气体灭火系统 | 感温探测器 | HTE-1 | 48V电池间1气体灭火系统感温探测器 | 泛海三江 | JTW-ZD-920 | 2019-06-01
云下科技 | 中国 | 广东 | 广州汇云 | 汇云1栋 | 4楼 | SBR0405 | 消防系统 | 气体灭火系统 | 感温探测器 | HTE-1 | 48V电池间2气体灭火系统感温探测器 | 泛海三江 | JTW-ZD-920 | 2019-06-01
云下科技 | 中国 | 广东 | 广州汇云 | 汇云1栋 | 4楼 | SBA0401 | 消防系统 | 气体灭火系统 | 感温探测器 | HTE-1 | 4-1电池室北侧空调间气体灭火系统感温探测器 | 泛海三江 | JTW-ZD-920 | 2019-06-01
云下科技 | 中国 | 广东 | 广州汇云 | 汇云1栋 | 4楼 | SBA0402 | 消防系统 | 气体灭火系统 | 感温探测器 | HTE-1 | 4-1电池室南侧空调间气体灭火系统感温探测器 | 泛海三江 | JTW-ZD-920 | 2019-06-01
云下科技 | 中国 | 广东 | 广州汇云 | 汇云1栋 | 4楼 | SBA0403 | 消防系统 | 气体灭火系统 | 感温探测器 | HTE-1 | 4-2电池室北侧空调间气体灭火系统感温探测器 | 泛海三江 | JTW-ZD-920 | 2019-06-01
云下科技 | 中国 | 广东 | 广州汇云 | 汇云1栋 | 4楼 | SBA0404 | 消防系统 | 气体灭火系统 | 感温探测器 | HTE-1 | 4-2电池室南侧空调间气体灭火系统感温探测器 | 泛海三江 | JTW-ZD-920 | 2019-06-01
云下科技 | 中国 | 广东 | 广州汇云 | 汇云1栋 | 4楼 | CB0401 | 消防系统 | 气体灭火系统 | 感温探测器 | HTE-1 | 4-1业务区域气体灭火系统感温探测器 | 泛海三江 | JTW-ZD-920 | 2019-06-01
云下科技 | 中国 | 广东 | 广州汇云 | 汇云1栋 | 4楼 | CB0402 | 消防系统 | 气体灭火系统 | 感温探测器 | HTE-1 | 4-2业务区域气体灭火系统感温探测器 | 泛海三江 | JTW-ZD-920 | 2019-06-01
云下科技 | 中国 | 广东 | 广州汇云 | 汇云1栋 | 4楼 | CB0403 | 消防系统 | 气体灭火系统 | 感温探测器 | HTE-1 | 4-3业务区域气体灭火系统感温探测器 | 泛海三江 | JTW-ZD-920 | 2019-06-01
云下科技 | 中国 | 广东 | 广州汇云 | 汇云1栋 | 4楼 | CB0404 | 消防系统 | 气体灭火系统 | 感温探测器 | HTE-1 | 4-4业务区域气体灭火系统感温探测器 | 泛海三江 | JTW-ZD-920 | 2019-06-01
云下科技 | 中国 | 广东 | 广州汇云 | 汇云1栋 | 4楼 | CB0405 | 消防系统 | 气体灭火系统 | 感温探测器 | HTE-1 | 4-5业务区域气体灭火系统感温探测器 | 泛海三江 | JTW-ZD-920 | 2019-06-01
云下科技 | 中国 | 广东 | 广州汇云 | 汇云1栋 | 4楼 | SUA0401 | 消防系统 | 气体灭火系统 | 感温探测器 | HTE-1 | 4-1业务区域空调间气体灭火系统感温探测器 | 泛海三江 | JTW-ZD-920 | 2019-06-01
云下科技 | 中国 | 广东 | 广州汇云 | 汇云1栋 | 4楼 | SUA0402 | 消防系统 | 气体灭火系统 | 感温探测器 | HTE-1 | 4-2业务区域空调间气体灭火系统感温探测器 | 泛海三江 | JTW-ZD-920 | 2019-06-01
云下科技 | 中国 | 广东 | 广州汇云 | 汇云1栋 | 4楼 | SUA0403 | 消防系统 | 气体灭火系统 | 感温探测器 | HTE-1 | 4-3业务区域空调间气体灭火系统感温探测器 | 泛海三江 | JTW-ZD-920 | 2019-06-01
云下科技 | 中国 | 广东 | 广州汇云 | 汇云1栋 | 4楼 | SUA0404 | 消防系统 | 气体灭火系统 | 感温探测器 | HTE-1 | 4-4业务区域空调间气体灭火系统感温探测器 | 泛海三江 | JTW-ZD-920 | 2019-06-01
云下科技 | 中国 | 广东 | 广州汇云 | 汇云1栋 | 4楼 | SUA0405 | 消防系统 | 气体灭火系统 | 感温探测器 | HTE-1 | 4-5业务区域空调间气体灭火系统感温探测器 | 泛海三江 | JTW-ZD-920 | 2019-06-01
云下科技 | 中国 | 广东 | 广州汇云 | 汇云1栋 | 4楼 | CC0401 | 消防系统 | 气体灭火系统 | 感温探测器 | HTE-1 | 4-1核心交换间气体灭火系统感温探测器 | 泛海三江 | JTW-ZD-920 | 2019-06-01
云下科技 | 中国 | 广东 | 广州汇云 | 汇云1栋 | 4楼 | CC0402 | 消防系统 | 气体灭火系统 | 感温探测器 | HTE-1 | 4-2核心交换间气体灭火系统感温探测器 | 泛海三江 | JTW-ZD-920 | 2019-06-01
云下科技 | 中国 | 广东 | 广州汇云 | 汇云1栋 | 4楼 | SCA0401 | 消防系统 | 气体灭火系统 | 感温探测器 | HTE-1 | 4-1核心交换间空调间气体灭火系统感温探测器 | 泛海三江 | JTW-ZD-920 | 2019-06-01
云下科技 | 中国 | 广东 | 广州汇云 | 汇云1栋 | 4楼 | SCA0402 | 消防系统 | 气体灭火系统 | 感温探测器 | HTE-1 | 4-2核心交换间空调间气体灭火系统感温探测器 | 泛海三江 | JTW-ZD-920 | 2019-06-01
云下科技 | 中国 | 广东 | 广州汇云 | 汇云1栋 | 4楼 | CT0401 | 消防系统 | 气体灭火系统 | 感温探测器 | HTE-1 | 4-1网络传输间气体灭火系统感温探测器 | 泛海三江 | JTW-ZD-920 | 2019-06-01
云下科技 | 中国 | 广东 | 广州汇云 | 汇云1栋 | 4楼 | CT0402 | 消防系统 | 气体灭火系统 | 感温探测器 | HTE-1 | 4-2网络传输间气体灭火系统感温探测器 | 泛海三江 | JTW-ZD-920 | 2019-06-01
云下科技 | 中国 | 广东 | 广州汇云 | 汇云1栋 | 4楼 | STA0401 | 消防系统 | 气体灭火系统 | 感温探测器 | HTE-1 | 4-1网络传输间空调间气体灭火系统感温探测器 | 泛海三江 | JTW-ZD-920 | 2019-06-01
云下科技 | 中国 | 广东 | 广州汇云 | 汇云1栋 | 4楼 | STA0402 | 消防系统 | 气体灭火系统 | 感温探测器 | HTE-1 | 4-2网络传输间空调间气体灭火系统感温探测器 | 泛海三江 | JTW-ZD-920 | 2019-06-01
云下科技 | 中国 | 广东 | 广州汇云 | 汇云1栋 | 5楼 | SPR0501 | 消防系统 | 气体灭火系统 | 感温探测器 | HTE-1 | 5-1电力室气体灭火系统感温探测器 | 泛海三江 | JTW-ZD-920 | 2019-06-01
云下科技 | 中国 | 广东 | 广州汇云 | 汇云1栋 | 5楼 | SPR0502 | 消防系统 | 气体灭火系统 | 感温探测器 | HTE-1 | 5-2电力室气体灭火系统感温探测器 | 泛海三江 | JTW-ZD-920 | 2019-06-01
云下科技 | 中国 | 广东 | 广州汇云 | 汇云1栋 | 5楼 | SPA0501 | 消防系统 | 气体灭火系统 | 感温探测器 | HTE-1 | 5-1电力室空调间气体灭火系统感温探测器 | 泛海三江 | JTW-ZD-920 | 2019-06-01
云下科技 | 中国 | 广东 | 广州汇云 | 汇云1栋 | 5楼 | SPA0502 | 消防系统 | 气体灭火系统 | 感温探测器 | HTE-1 | 5-2电力室空调间气体灭火系统感温探测器 | 泛海三江 | JTW-ZD-920 | 2019-06-01
云下科技 | 中国 | 广东 | 广州汇云 | 汇云1栋 | 5楼 | SBR0501 | 消防系统 | 气体灭火系统 | 感温探测器 | HTE-1 | 5-1电池室气体灭火系统感温探测器 | 泛海三江 | JTW-ZD-920 | 2019-06-01
云下科技 | 中国 | 广东 | 广州汇云 | 汇云1栋 | 5楼 | SBR0502 | 消防系统 | 气体灭火系统 | 感温探测器 | HTE-1 | 5-2电池室气体灭火系统感温探测器 | 泛海三江 | JTW-ZD-920 | 2019-06-01
云下科技 | 中国 | 广东 | 广州汇云 | 汇云1栋 | 5楼 | SBA0501 | 消防系统 | 气体灭火系统 | 感温探测器 | HTE-1 | 5-1电池室空调间气体灭火系统感温探测器 | 泛海三江 | JTW-ZD-920 | 2019-06-01
云下科技 | 中国 | 广东 | 广州汇云 | 汇云1栋 | 5楼 | SBA0502 | 消防系统 | 气体灭火系统 | 感温探测器 | HTE-1 | 5-2电池室空调间气体灭火系统感温探测器 | 泛海三江 | JTW-ZD-920 | 2019-06-01
云下科技 | 中国 | 广东 | 广州汇云 | 汇云1栋 | 5楼 | SCT0501 | 消防系统 | 气体灭火系统 | 感温探测器 | HTE-1 | 冷却塔配电室气体灭火系统感温探测器 | 泛海三江 | JTW-ZD-920 | 2019-06-01
云下科技 | 中国 | 广东 | 广州汇云 | 汇云1栋 | 1楼 | ROD0101 | 消防系统 | 气体灭火系统 | 感温探测器 | HTE-1 | 园区柴发气体灭火系统感温探测器 | 泛海三江 | JTW-ZD-920 | 2019-06-01

## 气体灭火系统（感烟探测器）
公司名称 | 国家名称 | 省份名称 | 园区名称 | 栋数名称 | 楼层 | 房间编号 | 所属系统 | 所属子系统 | 设备类型名称 | 设备编号 | 设备名称 | 厂商 | 型号 | 投产日期
云下科技 | 中国 | 广东 | 广州汇云 | 汇云1栋 | 1楼 | SHV0101 | 消防系统 | 气体灭火系统 | 感烟探测器 | SDE-1 | 1#高压配电室气体灭火系统感烟探测器 | 泛海三江 | JTW-ZD-920 | 2019-06-01
云下科技 | 中国 | 广东 | 广州汇云 | 汇云1栋 | 1楼 | SHV0102 | 消防系统 | 气体灭火系统 | 感烟探测器 | SDE-1 | 2#高压配电室气体灭火系统感烟探测器 | 泛海三江 | JTW-ZD-920 | 2019-06-01
云下科技 | 中国 | 广东 | 广州汇云 | 汇云1栋 | 1楼 | SHV0103 | 消防系统 | 气体灭火系统 | 感烟探测器 | SDE-1 | 3#高压配电室气体灭火系统感烟探测器 | 泛海三江 | JTW-ZD-920 | 2019-06-01
云下科技 | 中国 | 广东 | 广州汇云 | 汇云1栋 | 1楼 | SHV0104 | 消防系统 | 气体灭火系统 | 感烟探测器 | SDE-1 | 4#高压配电室气体灭火系统感烟探测器 | 泛海三江 | JTW-ZD-920 | 2019-06-01
云下科技 | 中国 | 广东 | 广州汇云 | 汇云1栋 | 1楼 | SLV0101 | 消防系统 | 气体灭火系统 | 感烟探测器 | SDE-1 | 1-1低压配电室气体灭火系统感烟探测器 | 泛海三江 | JTW-ZD-920 | 2019-06-01
云下科技 | 中国 | 广东 | 广州汇云 | 汇云1栋 | 1楼 | SLV0102 | 消防系统 | 气体灭火系统 | 感烟探测器 | SDE-1 | 1-2低压配电室气体灭火系统感烟探测器 | 泛海三江 | JTW-ZD-920 | 2019-06-01
云下科技 | 中国 | 广东 | 广州汇云 | 汇云1栋 | 1楼 | SPR0101 | 消防系统 | 气体灭火系统 | 感烟探测器 | SDE-1 | 1-1电力室气体灭火系统感烟探测器 | 泛海三江 | JTW-ZD-920 | 2019-06-01
云下科技 | 中国 | 广东 | 广州汇云 | 汇云1栋 | 1楼 | SPR0102 | 消防系统 | 气体灭火系统 | 感烟探测器 | SDE-1 | 1-2电力室气体灭火系统感烟探测器 | 泛海三江 | JTW-ZD-920 | 2019-06-01
云下科技 | 中国 | 广东 | 广州汇云 | 汇云1栋 | 1楼 | SBR0101 | 消防系统 | 气体灭火系统 | 感烟探测器 | SDE-1 | 1-1电池室气体灭火系统感烟探测器 | 泛海三江 | JTW-ZD-920 | 2019-06-01
云下科技 | 中国 | 广东 | 广州汇云 | 汇云1栋 | 1楼 | SBR0102 | 消防系统 | 气体灭火系统 | 感烟探测器 | SDE-1 | 1-2电池室气体灭火系统感烟探测器 | 泛海三江 | JTW-ZD-920 | 2019-06-01
云下科技 | 中国 | 广东 | 广州汇云 | 汇云1栋 | 1楼 | SGP0101 | 消防系统 | 气体灭火系统 | 感烟探测器 | SDE-1 | 油机并机室气体灭火系统感烟探测器 | 泛海三江 | JTW-ZD-920 | 2019-06-01
云下科技 | 中国 | 广东 | 广州汇云 | 汇云1栋 | 1楼 | SRD0101 | 消防系统 | 气体灭火系统 | 感烟探测器 | SDE-1 | 制冷机房配电室气体灭火系统感烟探测器 | 泛海三江 | JTW-ZD-920 | 2019-06-01
云下科技 | 中国 | 广东 | 广州汇云 | 汇云1栋 | 1楼 | STR0101 | 消防系统 | 气体灭火系统 | 感烟探测器 | SDE-1 | 1#变压器室气体灭火系统感烟探测器 | 泛海三江 | JTW-ZD-920 | 2019-06-01
云下科技 | 中国 | 广东 | 广州汇云 | 汇云1栋 | 1楼 | STR0102 | 消防系统 | 气体灭火系统 | 感烟探测器 | SDE-1 | 2#变压器室气体灭火系统感烟探测器 | 泛海三江 | JTW-ZD-920 | 2019-06-01
云下科技 | 中国 | 广东 | 广州汇云 | 汇云1栋 | 1楼 | STR0103 | 消防系统 | 气体灭火系统 | 感烟探测器 | SDE-1 | 3#变压器室气体灭火系统感烟探测器 | 泛海三江 | JTW-ZD-920 | 2019-06-01
云下科技 | 中国 | 广东 | 广州汇云 | 汇云1栋 | 1楼 | STR0104 | 消防系统 | 气体灭火系统 | 感烟探测器 | SDE-1 | 4#变压器室气体灭火系统感烟探测器 | 泛海三江 | JTW-ZD-920 | 2019-06-01
云下科技 | 中国 | 广东 | 广州汇云 | 汇云1栋 | 1楼 | STR0105 | 消防系统 | 气体灭火系统 | 感烟探测器 | SDE-1 | 5#变压器室气体灭火系统感烟探测器 | 泛海三江 | JTW-ZD-920 | 2019-06-01
云下科技 | 中国 | 广东 | 广州汇云 | 汇云1栋 | 1楼 | STR0106 | 消防系统 | 气体灭火系统 | 感烟探测器 | SDE-1 | 6#变压器室气体灭火系统感烟探测器 | 泛海三江 | JTW-ZD-920 | 2019-06-01
云下科技 | 中国 | 广东 | 广州汇云 | 汇云1栋 | 1楼 | STR0107 | 消防系统 | 气体灭火系统 | 感烟探测器 | SDE-1 | 7#变压器室气体灭火系统感烟探测器 | 泛海三江 | JTW-ZD-920 | 2019-06-01
云下科技 | 中国 | 广东 | 广州汇云 | 汇云1栋 | 1楼 | STR0108 | 消防系统 | 气体灭火系统 | 感烟探测器 | SDE-1 | 8#变压器室气体灭火系统感烟探测器 | 泛海三江 | JTW-ZD-920 | 2019-06-01
云下科技 | 中国 | 广东 | 广州汇云 | 汇云1栋 | 1楼 | STR0109 | 消防系统 | 气体灭火系统 | 感烟探测器 | SDE-1 | 9#变压器室气体灭火系统感烟探测器 | 泛海三江 | JTW-ZD-920 | 2019-06-01
云下科技 | 中国 | 广东 | 广州汇云 | 汇云1栋 | 1楼 | STR0110 | 消防系统 | 气体灭火系统 | 感烟探测器 | SDE-1 | 10#变压器室气体灭火系统感烟探测器 | 泛海三江 | JTW-ZD-920 | 2019-06-01
云下科技 | 中国 | 广东 | 广州汇云 | 汇云1栋 | 1楼 | ALR0101 | 消防系统 | 气体灭火系统 | 感烟探测器 | SDE-1 | ECC设备间气体灭火系统感烟探测器 | 泛海三江 | JTW-ZD-920 | 2019-06-01
云下科技 | 中国 | 广东 | 广州汇云 | 汇云1栋 | 1楼 | SHA0102 | 消防系统 | 气体灭火系统 | 感烟探测器 | SDE-1 | 2#高压配电室空调间气体灭火系统感烟探测器 | 泛海三江 | JTW-ZD-920 | 2019-06-01
云下科技 | 中国 | 广东 | 广州汇云 | 汇云1栋 | 1楼 | SHA0103 | 消防系统 | 气体灭火系统 | 感烟探测器 | SDE-1 | 3#高压配电室空调间气体灭火系统感烟探测器 | 泛海三江 | JTW-ZD-920 | 2019-06-01
云下科技 | 中国 | 广东 | 广州汇云 | 汇云1栋 | 1楼 | SHA0104 | 消防系统 | 气体灭火系统 | 感烟探测器 | SDE-1 | 4#高压配电室空调间气体灭火系统感烟探测器 | 泛海三江 | JTW-ZD-920 | 2019-06-01
云下科技 | 中国 | 广东 | 广州汇云 | 汇云1栋 | 1楼 | SLA0101 | 消防系统 | 气体灭火系统 | 感烟探测器 | SDE-1 | 1-1低压配电室空调间气体灭火系统感烟探测器 | 泛海三江 | JTW-ZD-920 | 2019-06-01
云下科技 | 中国 | 广东 | 广州汇云 | 汇云1栋 | 1楼 | SLA0102 | 消防系统 | 气体灭火系统 | 感烟探测器 | SDE-1 | 1-2低压配电室空调间气体灭火系统感烟探测器 | 泛海三江 | JTW-ZD-920 | 2019-06-01
云下科技 | 中国 | 广东 | 广州汇云 | 汇云1栋 | 1楼 | SPA0101 | 消防系统 | 气体灭火系统 | 感烟探测器 | SDE-1 | 1-1电力室空调间气体灭火系统感烟探测器 | 泛海三江 | JTW-ZD-920 | 2019-06-01
云下科技 | 中国 | 广东 | 广州汇云 | 汇云1栋 | 1楼 | SPA0102 | 消防系统 | 气体灭火系统 | 感烟探测器 | SDE-1 | 1-2电力室空调间气体灭火系统感烟探测器 | 泛海三江 | JTW-ZD-920 | 2019-06-01
云下科技 | 中国 | 广东 | 广州汇云 | 汇云1栋 | 1楼 | SBA0101 | 消防系统 | 气体灭火系统 | 感烟探测器 | SDE-1 | 1-1电池室空调间气体灭火系统感烟探测器 | 泛海三江 | JTW-ZD-920 | 2019-06-01
云下科技 | 中国 | 广东 | 广州汇云 | 汇云1栋 | 1楼 | SBA0102 | 消防系统 | 气体灭火系统 | 感烟探测器 | SDE-1 | 1-2电池室空调间气体灭火系统感烟探测器 | 泛海三江 | JTW-ZD-920 | 2019-06-01
云下科技 | 中国 | 广东 | 广州汇云 | 汇云1栋 | 1楼 | SUA0101 | 消防系统 | 气体灭火系统 | 感烟探测器 | SDE-1 | 1-1业务区域空调间气体灭火系统感烟探测器 | 泛海三江 | JTW-ZD-920 | 2019-06-01
云下科技 | 中国 | 广东 | 广州汇云 | 汇云1栋 | 1楼 | SUA0102 | 消防系统 | 气体灭火系统 | 感烟探测器 | SDE-1 | 1-2业务区域空调间气体灭火系统感烟探测器 | 泛海三江 | JTW-ZD-920 | 2019-06-01
云下科技 | 中国 | 广东 | 广州汇云 | 汇云1栋 | 1楼 | CB0101 | 消防系统 | 气体灭火系统 | 感烟探测器 | SDE-1 | 1-1业务区域气体灭火系统感烟探测器 | 泛海三江 | JTW-ZD-920 | 2019-06-01
云下科技 | 中国 | 广东 | 广州汇云 | 汇云1栋 | 1楼 | CB0102 | 消防系统 | 气体灭火系统 | 感烟探测器 | SDE-1 | 1-2业务区域气体灭火系统感烟探测器 | 泛海三江 | JTW-ZD-920 | 2019-06-01
云下科技 | 中国 | 广东 | 广州汇云 | 汇云1栋 | 1楼 | CS0101 | 消防系统 | 气体灭火系统 | 感烟探测器 | SDE-1 | 1-1接入间气体灭火系统感烟探测器 | 泛海三江 | JTW-ZD-920 | 2019-06-01
云下科技 | 中国 | 广东 | 广州汇云 | 汇云1栋 | 1楼 | CS0102 | 消防系统 | 气体灭火系统 | 感烟探测器 | SDE-1 | 1-2接入间气体灭火系统感烟探测器 | 泛海三江 | JTW-ZD-920 | 2019-06-01
云下科技 | 中国 | 广东 | 广州汇云 | 汇云1栋 | 1楼 | AOD0101 | 消防系统 | 气体灭火系统 | 感烟探测器 | SDE-1 | 1FODF间1气体灭火系统感烟探测器 | 泛海三江 | JTW-ZD-920 | 2019-06-01
云下科技 | 中国 | 广东 | 广州汇云 | 汇云1栋 | 1楼 | AOD0102 | 消防系统 | 气体灭火系统 | 感烟探测器 | SDE-1 | 1FODF间2气体灭火系统感烟探测器 | 泛海三江 | JTW-ZD-920 | 2019-06-01
云下科技 | 中国 | 广东 | 广州汇云 | 汇云1栋 | 2楼 | STR0201 | 消防系统 | 气体灭火系统 | 感烟探测器 | SDE-1 | 11#变压器室气体灭火系统感烟探测器 | 泛海三江 | JTW-ZD-920 | 2019-06-01
云下科技 | 中国 | 广东 | 广州汇云 | 汇云1栋 | 2楼 | STR0202 | 消防系统 | 气体灭火系统 | 感烟探测器 | SDE-1 | 12#变压器室气体灭火系统感烟探测器 | 泛海三江 | JTW-ZD-920 | 2019-06-01
云下科技 | 中国 | 广东 | 广州汇云 | 汇云1栋 | 2楼 | STR0203 | 消防系统 | 气体灭火系统 | 感烟探测器 | SDE-1 | 13#变压器室气体灭火系统感烟探测器 | 泛海三江 | JTW-ZD-920 | 2019-06-01
云下科技 | 中国 | 广东 | 广州汇云 | 汇云1栋 | 2楼 | STR0204 | 消防系统 | 气体灭火系统 | 感烟探测器 | SDE-1 | 14#变压器室气体灭火系统感烟探测器 | 泛海三江 | JTW-ZD-920 | 2019-06-01
云下科技 | 中国 | 广东 | 广州汇云 | 汇云1栋 | 2楼 | STR0205 | 消防系统 | 气体灭火系统 | 感烟探测器 | SDE-1 | 15#变压器室气体灭火系统感烟探测器 | 泛海三江 | JTW-ZD-920 | 2019-06-01
云下科技 | 中国 | 广东 | 广州汇云 | 汇云1栋 | 2楼 | STR0206 | 消防系统 | 气体灭火系统 | 感烟探测器 | SDE-1 | 16#变压器室气体灭火系统感烟探测器 | 泛海三江 | JTW-ZD-920 | 2019-06-01
云下科技 | 中国 | 广东 | 广州汇云 | 汇云1栋 | 2楼 | SPR0201 | 消防系统 | 气体灭火系统 | 感烟探测器 | SDE-1 | 2-1电力室气体灭火系统感烟探测器 | 泛海三江 | JTW-ZD-920 | 2019-06-01
云下科技 | 中国 | 广东 | 广州汇云 | 汇云1栋 | 2楼 | SPR0202 | 消防系统 | 气体灭火系统 | 感烟探测器 | SDE-1 | 2-2电力室气体灭火系统感烟探测器 | 泛海三江 | JTW-ZD-920 | 2019-06-01
云下科技 | 中国 | 广东 | 广州汇云 | 汇云1栋 | 2楼 | SPA0201 | 消防系统 | 气体灭火系统 | 感烟探测器 | SDE-1 | 2-1电力室空调间气体灭火系统感烟探测器 | 泛海三江 | JTW-ZD-920 | 2019-06-01
云下科技 | 中国 | 广东 | 广州汇云 | 汇云1栋 | 2楼 | SPA0202 | 消防系统 | 气体灭火系统 | 感烟探测器 | SDE-1 | 2-2电力室空调间气体灭火系统感烟探测器 | 泛海三江 | JTW-ZD-920 | 2019-06-01
云下科技 | 中国 | 广东 | 广州汇云 | 汇云1栋 | 2楼 | SBR0201 | 消防系统 | 气体灭火系统 | 感烟探测器 | SDE-1 | 2-1电池室气体灭火系统感烟探测器 | 泛海三江 | JTW-ZD-920 | 2019-06-01
云下科技 | 中国 | 广东 | 广州汇云 | 汇云1栋 | 2楼 | SBR0202 | 消防系统 | 气体灭火系统 | 感烟探测器 | SDE-1 | 2-2电池室气体灭火系统感烟探测器 | 泛海三江 | JTW-ZD-920 | 2019-06-01
云下科技 | 中国 | 广东 | 广州汇云 | 汇云1栋 | 2楼 | SBR0203 | 消防系统 | 气体灭火系统 | 感烟探测器 | SDE-1 | 2F电池室3气体灭火系统感烟探测器 | 泛海三江 | JTW-ZD-920 | 2019-06-01
云下科技 | 中国 | 广东 | 广州汇云 | 汇云1栋 | 2楼 | SBR0204 | 消防系统 | 气体灭火系统 | 感烟探测器 | SDE-1 | 2F电池室4气体灭火系统感烟探测器 | 泛海三江 | JTW-ZD-920 | 2019-06-01
云下科技 | 中国 | 广东 | 广州汇云 | 汇云1栋 | 2楼 | SBA0201 | 消防系统 | 气体灭火系统 | 感烟探测器 | SDE-1 | 2-1电池室北侧空调间气体灭火系统感烟探测器 | 泛海三江 | JTW-ZD-920 | 2019-06-01
云下科技 | 中国 | 广东 | 广州汇云 | 汇云1栋 | 2楼 | SBA0202 | 消防系统 | 气体灭火系统 | 感烟探测器 | SDE-1 | 2-1电池室南侧空调间气体灭火系统感烟探测器 | 泛海三江 | JTW-ZD-920 | 2019-06-01
云下科技 | 中国 | 广东 | 广州汇云 | 汇云1栋 | 2楼 | SBA0203 | 消防系统 | 气体灭火系统 | 感烟探测器 | SDE-1 | 2-2电池室北侧空调间气体灭火系统感烟探测器 | 泛海三江 | JTW-ZD-920 | 2019-06-01
云下科技 | 中国 | 广东 | 广州汇云 | 汇云1栋 | 2楼 | SBA0204 | 消防系统 | 气体灭火系统 | 感烟探测器 | SDE-1 | 2-2电池室南侧空调间气体灭火系统感烟探测器 | 泛海三江 | JTW-ZD-920 | 2019-06-01
云下科技 | 中国 | 广东 | 广州汇云 | 汇云1栋 | 2楼 | CB0201 | 消防系统 | 气体灭火系统 | 感烟探测器 | SDE-1 | 2-1业务区域气体灭火系统感烟探测器 | 泛海三江 | JTW-ZD-920 | 2019-06-01
云下科技 | 中国 | 广东 | 广州汇云 | 汇云1栋 | 2楼 | CB0202 | 消防系统 | 气体灭火系统 | 感烟探测器 | SDE-1 | 2-2业务区域气体灭火系统感烟探测器 | 泛海三江 | JTW-ZD-920 | 2019-06-01
云下科技 | 中国 | 广东 | 广州汇云 | 汇云1栋 | 2楼 | CB0203 | 消防系统 | 气体灭火系统 | 感烟探测器 | SDE-1 | 2-3业务区域气体灭火系统感烟探测器 | 泛海三江 | JTW-ZD-920 | 2019-06-01
云下科技 | 中国 | 广东 | 广州汇云 | 汇云1栋 | 2楼 | CB0204 | 消防系统 | 气体灭火系统 | 感烟探测器 | SDE-1 | 2-4业务区域气体灭火系统感烟探测器 | 泛海三江 | JTW-ZD-920 | 2019-06-01
云下科技 | 中国 | 广东 | 广州汇云 | 汇云1栋 | 2楼 | CB0205 | 消防系统 | 气体灭火系统 | 感烟探测器 | SDE-1 | 2-5业务区域气体灭火系统感烟探测器 | 泛海三江 | JTW-ZD-920 | 2019-06-01
云下科技 | 中国 | 广东 | 广州汇云 | 汇云1栋 | 2楼 | SUA0201 | 消防系统 | 气体灭火系统 | 感烟探测器 | SDE-1 | 2-1业务区域空调间气体灭火系统感烟探测器 | 泛海三江 | JTW-ZD-920 | 2019-06-01
云下科技 | 中国 | 广东 | 广州汇云 | 汇云1栋 | 2楼 | SUA0202 | 消防系统 | 气体灭火系统 | 感烟探测器 | SDE-1 | 2-2业务区域空调间气体灭火系统感烟探测器 | 泛海三江 | JTW-ZD-920 | 2019-06-01
云下科技 | 中国 | 广东 | 广州汇云 | 汇云1栋 | 2楼 | SUA0203 | 消防系统 | 气体灭火系统 | 感烟探测器 | SDE-1 | 2-3业务区域空调间气体灭火系统感烟探测器 | 泛海三江 | JTW-ZD-920 | 2019-06-01
云下科技 | 中国 | 广东 | 广州汇云 | 汇云1栋 | 2楼 | SUA0204 | 消防系统 | 气体灭火系统 | 感烟探测器 | SDE-1 | 2-4业务区域空调间气体灭火系统感烟探测器 | 泛海三江 | JTW-ZD-920 | 2019-06-01
云下科技 | 中国 | 广东 | 广州汇云 | 汇云1栋 | 2楼 | SUA0205 | 消防系统 | 气体灭火系统 | 感烟探测器 | SDE-1 | 2-5业务区域空调间气体灭火系统感烟探测器 | 泛海三江 | JTW-ZD-920 | 2019-06-01
云下科技 | 中国 | 广东 | 广州汇云 | 汇云1栋 | 2楼 | CC0201 | 消防系统 | 气体灭火系统 | 感烟探测器 | SDE-1 | 2-1核心交换间气体灭火系统感烟探测器 | 泛海三江 | JTW-ZD-920 | 2019-06-01
云下科技 | 中国 | 广东 | 广州汇云 | 汇云1栋 | 2楼 | CC0202 | 消防系统 | 气体灭火系统 | 感烟探测器 | SDE-1 | 2-2核心交换间气体灭火系统感烟探测器 | 泛海三江 | JTW-ZD-920 | 2019-06-01
云下科技 | 中国 | 广东 | 广州汇云 | 汇云1栋 | 2楼 | SCA0201 | 消防系统 | 气体灭火系统 | 感烟探测器 | SDE-1 | 2-1核心交换间空调间气体灭火系统感烟探测器 | 泛海三江 | JTW-ZD-920 | 2019-06-01
云下科技 | 中国 | 广东 | 广州汇云 | 汇云1栋 | 2楼 | SCA0202 | 消防系统 | 气体灭火系统 | 感烟探测器 | SDE-1 | 2-2核心交换间空调间气体灭火系统感烟探测器 | 泛海三江 | JTW-ZD-920 | 2019-06-01
云下科技 | 中国 | 广东 | 广州汇云 | 汇云1栋 | 2楼 | ASR0203 | 消防系统 | 气体灭火系统 | 感烟探测器 | SDE-1 | 2F库房3空调间气体灭火系统感烟探测器 | 泛海三江 | JTW-ZD-920 | 2019-06-01
云下科技 | 中国 | 广东 | 广州汇云 | 汇云1栋 | 3楼 | STR0301 | 消防系统 | 气体灭火系统 | 感烟探测器 | SDE-1 | 17#变压器室气体灭火系统感烟探测器 | 泛海三江 | JTW-ZD-920 | 2019-06-01
云下科技 | 中国 | 广东 | 广州汇云 | 汇云1栋 | 3楼 | STR0302 | 消防系统 | 气体灭火系统 | 感烟探测器 | SDE-1 | 18#变压器室气体灭火系统感烟探测器 | 泛海三江 | JTW-ZD-920 | 2019-06-01
云下科技 | 中国 | 广东 | 广州汇云 | 汇云1栋 | 3楼 | STR0303 | 消防系统 | 气体灭火系统 | 感烟探测器 | SDE-1 | 19#变压器室气体灭火系统感烟探测器 | 泛海三江 | JTW-ZD-920 | 2019-06-01
云下科技 | 中国 | 广东 | 广州汇云 | 汇云1栋 | 3楼 | STR0304 | 消防系统 | 气体灭火系统 | 感烟探测器 | SDE-1 | 20#变压器室气体灭火系统感烟探测器 | 泛海三江 | JTW-ZD-920 | 2019-06-01
云下科技 | 中国 | 广东 | 广州汇云 | 汇云1栋 | 3楼 | STR0305 | 消防系统 | 气体灭火系统 | 感烟探测器 | SDE-1 | 21#变压器室气体灭火系统感烟探测器 | 泛海三江 | JTW-ZD-920 | 2019-06-01
云下科技 | 中国 | 广东 | 广州汇云 | 汇云1栋 | 3楼 | STR0306 | 消防系统 | 气体灭火系统 | 感烟探测器 | SDE-1 | 22#变压器室气体灭火系统感烟探测器 | 泛海三江 | JTW-ZD-920 | 2019-06-01
云下科技 | 中国 | 广东 | 广州汇云 | 汇云1栋 | 3楼 | SPR0301 | 消防系统 | 气体灭火系统 | 感烟探测器 | SDE-1 | 3-1电力室气体灭火系统感烟探测器 | 泛海三江 | JTW-ZD-920 | 2019-06-01
云下科技 | 中国 | 广东 | 广州汇云 | 汇云1栋 | 3楼 | SPR0302 | 消防系统 | 气体灭火系统 | 感烟探测器 | SDE-1 | 3-2电力室气体灭火系统感烟探测器 | 泛海三江 | JTW-ZD-920 | 2019-06-01
云下科技 | 中国 | 广东 | 广州汇云 | 汇云1栋 | 3楼 | SPR0303 | 消防系统 | 气体灭火系统 | 感烟探测器 | SDE-1 | 精密空调UPS室气体灭火系统感烟探测器 | 泛海三江 | JTW-ZD-920 | 2019-06-01
云下科技 | 中国 | 广东 | 广州汇云 | 汇云1栋 | 3楼 | SPA0301 | 消防系统 | 气体灭火系统 | 感烟探测器 | SDE-1 | 3-1电力室空调间气体灭火系统感烟探测器 | 泛海三江 | JTW-ZD-920 | 2019-06-01
云下科技 | 中国 | 广东 | 广州汇云 | 汇云1栋 | 3楼 | SPA0302 | 消防系统 | 气体灭火系统 | 感烟探测器 | SDE-1 | 3-2电力室空调间气体灭火系统感烟探测器 | 泛海三江 | JTW-ZD-920 | 2019-06-01
云下科技 | 中国 | 广东 | 广州汇云 | 汇云1栋 | 3楼 | SBR0301 | 消防系统 | 气体灭火系统 | 感烟探测器 | SDE-1 | 3-1电池室气体灭火系统感烟探测器 | 泛海三江 | JTW-ZD-920 | 2019-06-01
云下科技 | 中国 | 广东 | 广州汇云 | 汇云1栋 | 3楼 | SBR0302 | 消防系统 | 气体灭火系统 | 感烟探测器 | SDE-1 | 3-2电池室气体灭火系统感烟探测器 | 泛海三江 | JTW-ZD-920 | 2019-06-01
云下科技 | 中国 | 广东 | 广州汇云 | 汇云1栋 | 3楼 | SBR0303 | 消防系统 | 气体灭火系统 | 感烟探测器 | SDE-1 | 3F电池室3气体灭火系统感烟探测器 | 泛海三江 | JTW-ZD-920 | 2019-06-01
云下科技 | 中国 | 广东 | 广州汇云 | 汇云1栋 | 3楼 | SBR0304 | 消防系统 | 气体灭火系统 | 感烟探测器 | SDE-1 | 3F电池室4气体灭火系统感烟探测器 | 泛海三江 | JTW-ZD-920 | 2019-06-01
云下科技 | 中国 | 广东 | 广州汇云 | 汇云1栋 | 3楼 | SBR0305 | 消防系统 | 气体灭火系统 | 感烟探测器 | SDE-1 | 3F电池室5气体灭火系统感烟探测器 | 泛海三江 | JTW-ZD-920 | 2019-06-01
云下科技 | 中国 | 广东 | 广州汇云 | 汇云1栋 | 3楼 | SBA0301 | 消防系统 | 气体灭火系统 | 感烟探测器 | SDE-1 | 3-1电池室北侧空调间气体灭火系统感烟探测器 | 泛海三江 | JTW-ZD-920 | 2019-06-01
云下科技 | 中国 | 广东 | 广州汇云 | 汇云1栋 | 3楼 | SBA0302 | 消防系统 | 气体灭火系统 | 感烟探测器 | SDE-1 | 3-1电池室南侧空调间气体灭火系统感烟探测器 | 泛海三江 | JTW-ZD-920 | 2019-06-01
云下科技 | 中国 | 广东 | 广州汇云 | 汇云1栋 | 3楼 | SBA0303 | 消防系统 | 气体灭火系统 | 感烟探测器 | SDE-1 | 3-2电池室北侧空调间气体灭火系统感烟探测器 | 泛海三江 | JTW-ZD-920 | 2019-06-01
云下科技 | 中国 | 广东 | 广州汇云 | 汇云1栋 | 3楼 | SBA0304 | 消防系统 | 气体灭火系统 | 感烟探测器 | SDE-1 | 3-2电池室南侧空调间气体灭火系统感烟探测器 | 泛海三江 | JTW-ZD-920 | 2019-06-01
云下科技 | 中国 | 广东 | 广州汇云 | 汇云1栋 | 3楼 | SGC0303 | 消防系统 | 气体灭火系统 | 感烟探测器 | SDE-1 | 3-3气瓶间气体灭火系统感烟探测器 | 泛海三江 | JTW-ZD-920 | 2019-06-01
云下科技 | 中国 | 广东 | 广州汇云 | 汇云1栋 | 3楼 | CB0301 | 消防系统 | 气体灭火系统 | 感烟探测器 | SDE-1 | 3-1业务区域气体灭火系统感烟探测器 | 泛海三江 | JTW-ZD-920 | 2019-06-01
云下科技 | 中国 | 广东 | 广州汇云 | 汇云1栋 | 3楼 | CB0302 | 消防系统 | 气体灭火系统 | 感烟探测器 | SDE-1 | 3-2业务区域气体灭火系统感烟探测器 | 泛海三江 | JTW-ZD-920 | 2019-06-01
云下科技 | 中国 | 广东 | 广州汇云 | 汇云1栋 | 3楼 | CB0303 | 消防系统 | 气体灭火系统 | 感烟探测器 | SDE-1 | 3-3业务区域气体灭火系统感烟探测器 | 泛海三江 | JTW-ZD-920 | 2019-06-01
云下科技 | 中国 | 广东 | 广州汇云 | 汇云1栋 | 3楼 | CB0304 | 消防系统 | 气体灭火系统 | 感烟探测器 | SDE-1 | 3-4业务区域气体灭火系统感烟探测器 | 泛海三江 | JTW-ZD-920 | 2019-06-01
云下科技 | 中国 | 广东 | 广州汇云 | 汇云1栋 | 3楼 | CB0305 | 消防系统 | 气体灭火系统 | 感烟探测器 | SDE-1 | 3-5业务区域气体灭火系统感烟探测器 | 泛海三江 | JTW-ZD-920 | 2019-06-01
云下科技 | 中国 | 广东 | 广州汇云 | 汇云1栋 | 3楼 | SUA0301 | 消防系统 | 气体灭火系统 | 感烟探测器 | SDE-1 | 3-1业务区域空调间气体灭火系统感烟探测器 | 泛海三江 | JTW-ZD-920 | 2019-06-01
云下科技 | 中国 | 广东 | 广州汇云 | 汇云1栋 | 3楼 | SUA0302 | 消防系统 | 气体灭火系统 | 感烟探测器 | SDE-1 | 3-2业务区域空调间气体灭火系统感烟探测器 | 泛海三江 | JTW-ZD-920 | 2019-06-01
云下科技 | 中国 | 广东 | 广州汇云 | 汇云1栋 | 3楼 | SUA0303 | 消防系统 | 气体灭火系统 | 感烟探测器 | SDE-1 | 3-3业务区域空调间气体灭火系统感烟探测器 | 泛海三江 | JTW-ZD-920 | 2019-06-01
云下科技 | 中国 | 广东 | 广州汇云 | 汇云1栋 | 3楼 | SUA0304 | 消防系统 | 气体灭火系统 | 感烟探测器 | SDE-1 | 3-4业务区域空调间气体灭火系统感烟探测器 | 泛海三江 | JTW-ZD-920 | 2019-06-01
云下科技 | 中国 | 广东 | 广州汇云 | 汇云1栋 | 3楼 | SUA0305 | 消防系统 | 气体灭火系统 | 感烟探测器 | SDE-1 | 3-5业务区域空调间气体灭火系统感烟探测器 | 泛海三江 | JTW-ZD-920 | 2019-06-01
云下科技 | 中国 | 广东 | 广州汇云 | 汇云1栋 | 3楼 | CC0301 | 消防系统 | 气体灭火系统 | 感烟探测器 | SDE-1 | 3-1核心交换间气体灭火系统感烟探测器 | 泛海三江 | JTW-ZD-920 | 2019-06-01
云下科技 | 中国 | 广东 | 广州汇云 | 汇云1栋 | 3楼 | CC0302 | 消防系统 | 气体灭火系统 | 感烟探测器 | SDE-1 | 3-2核心交换间气体灭火系统感烟探测器 | 泛海三江 | JTW-ZD-920 | 2019-06-01
云下科技 | 中国 | 广东 | 广州汇云 | 汇云1栋 | 3楼 | SCA0301 | 消防系统 | 气体灭火系统 | 感烟探测器 | SDE-1 | 3-1核心交换间空调间气体灭火系统感烟探测器 | 泛海三江 | JTW-ZD-920 | 2019-06-01
云下科技 | 中国 | 广东 | 广州汇云 | 汇云1栋 | 3楼 | SCA0302 | 消防系统 | 气体灭火系统 | 感烟探测器 | SDE-1 | 3-2核心交换间空调间气体灭火系统感烟探测器 | 泛海三江 | JTW-ZD-920 | 2019-06-01
云下科技 | 中国 | 广东 | 广州汇云 | 汇云1栋 | 4楼 | STR0401 | 消防系统 | 气体灭火系统 | 感烟探测器 | SDE-1 | 23#变压器室气体灭火系统感烟探测器 | 泛海三江 | JTW-ZD-920 | 2019-06-01
云下科技 | 中国 | 广东 | 广州汇云 | 汇云1栋 | 4楼 | STR0402 | 消防系统 | 气体灭火系统 | 感烟探测器 | SDE-1 | 24#变压器室气体灭火系统感烟探测器 | 泛海三江 | JTW-ZD-920 | 2019-06-01
云下科技 | 中国 | 广东 | 广州汇云 | 汇云1栋 | 4楼 | STR0403 | 消防系统 | 气体灭火系统 | 感烟探测器 | SDE-1 | 25#变压器室气体灭火系统感烟探测器 | 泛海三江 | JTW-ZD-920 | 2019-06-01
云下科技 | 中国 | 广东 | 广州汇云 | 汇云1栋 | 4楼 | STR0404 | 消防系统 | 气体灭火系统 | 感烟探测器 | SDE-1 | 26#变压器室气体灭火系统感烟探测器 | 泛海三江 | JTW-ZD-920 | 2019-06-01
云下科技 | 中国 | 广东 | 广州汇云 | 汇云1栋 | 4楼 | STR0405 | 消防系统 | 气体灭火系统 | 感烟探测器 | SDE-1 | 27#变压器室气体灭火系统感烟探测器 | 泛海三江 | JTW-ZD-920 | 2019-06-01
云下科技 | 中国 | 广东 | 广州汇云 | 汇云1栋 | 4楼 | STR0406 | 消防系统 | 气体灭火系统 | 感烟探测器 | SDE-1 | 28#变压器室气体灭火系统感烟探测器 | 泛海三江 | JTW-ZD-920 | 2019-06-01
云下科技 | 中国 | 广东 | 广州汇云 | 汇云1栋 | 4楼 | SPR0401 | 消防系统 | 气体灭火系统 | 感烟探测器 | SDE-1 | 4-1电力室气体灭火系统感烟探测器 | 泛海三江 | JTW-ZD-920 | 2019-06-01
云下科技 | 中国 | 广东 | 广州汇云 | 汇云1栋 | 4楼 | SPR0402 | 消防系统 | 气体灭火系统 | 感烟探测器 | SDE-1 | 4-2电力室气体灭火系统感烟探测器 | 泛海三江 | JTW-ZD-920 | 2019-06-01
云下科技 | 中国 | 广东 | 广州汇云 | 汇云1栋 | 4楼 | SPA0401 | 消防系统 | 气体灭火系统 | 感烟探测器 | SDE-1 | 4-1电力室空调间气体灭火系统感烟探测器 | 泛海三江 | JTW-ZD-920 | 2019-06-01
云下科技 | 中国 | 广东 | 广州汇云 | 汇云1栋 | 4楼 | SPA0402 | 消防系统 | 气体灭火系统 | 感烟探测器 | SDE-1 | 4-2电力室空调间气体灭火系统感烟探测器 | 泛海三江 | JTW-ZD-920 | 2019-06-01
云下科技 | 中国 | 广东 | 广州汇云 | 汇云1栋 | 4楼 | SBR0401 | 消防系统 | 气体灭火系统 | 感烟探测器 | SDE-1 | 4-1电池室气体灭火系统感烟探测器 | 泛海三江 | JTW-ZD-920 | 2019-06-01
云下科技 | 中国 | 广东 | 广州汇云 | 汇云1栋 | 4楼 | SBR0402 | 消防系统 | 气体灭火系统 | 感烟探测器 | SDE-1 | 4-2电池室气体灭火系统感烟探测器 | 泛海三江 | JTW-ZD-920 | 2019-06-01
云下科技 | 中国 | 广东 | 广州汇云 | 汇云1栋 | 4楼 | SBR0403 | 消防系统 | 气体灭火系统 | 感烟探测器 | SDE-1 | 4F电池室3气体灭火系统感烟探测器 | 泛海三江 | JTW-ZD-920 | 2019-06-01
云下科技 | 中国 | 广东 | 广州汇云 | 汇云1栋 | 4楼 | SBR0404 | 消防系统 | 气体灭火系统 | 感烟探测器 | SDE-1 | 48V电池间1气体灭火系统感烟探测器 | 泛海三江 | JTW-ZD-920 | 2019-06-01
云下科技 | 中国 | 广东 | 广州汇云 | 汇云1栋 | 4楼 | SBR0405 | 消防系统 | 气体灭火系统 | 感烟探测器 | SDE-1 | 48V电池间2气体灭火系统感烟探测器 | 泛海三江 | JTW-ZD-920 | 2019-06-01
云下科技 | 中国 | 广东 | 广州汇云 | 汇云1栋 | 4楼 | SBA0401 | 消防系统 | 气体灭火系统 | 感烟探测器 | SDE-1 | 4-1电池室北侧空调间气体灭火系统感烟探测器 | 泛海三江 | JTW-ZD-920 | 2019-06-01
云下科技 | 中国 | 广东 | 广州汇云 | 汇云1栋 | 4楼 | SBA0402 | 消防系统 | 气体灭火系统 | 感烟探测器 | SDE-1 | 4-1电池室南侧空调间气体灭火系统感烟探测器 | 泛海三江 | JTW-ZD-920 | 2019-06-01
云下科技 | 中国 | 广东 | 广州汇云 | 汇云1栋 | 4楼 | SBA0403 | 消防系统 | 气体灭火系统 | 感烟探测器 | SDE-1 | 4-2电池室北侧空调间气体灭火系统感烟探测器 | 泛海三江 | JTW-ZD-920 | 2019-06-01
云下科技 | 中国 | 广东 | 广州汇云 | 汇云1栋 | 4楼 | SBA0404 | 消防系统 | 气体灭火系统 | 感烟探测器 | SDE-1 | 4-2电池室南侧空调间气体灭火系统感烟探测器 | 泛海三江 | JTW-ZD-920 | 2019-06-01
云下科技 | 中国 | 广东 | 广州汇云 | 汇云1栋 | 4楼 | CB0401 | 消防系统 | 气体灭火系统 | 感烟探测器 | SDE-1 | 4-1业务区域气体灭火系统感烟探测器 | 泛海三江 | JTW-ZD-920 | 2019-06-01
云下科技 | 中国 | 广东 | 广州汇云 | 汇云1栋 | 4楼 | CB0402 | 消防系统 | 气体灭火系统 | 感烟探测器 | SDE-1 | 4-2业务区域气体灭火系统感烟探测器 | 泛海三江 | JTW-ZD-920 | 2019-06-01
云下科技 | 中国 | 广东 | 广州汇云 | 汇云1栋 | 4楼 | CB0403 | 消防系统 | 气体灭火系统 | 感烟探测器 | SDE-1 | 4-3业务区域气体灭火系统感烟探测器 | 泛海三江 | JTW-ZD-920 | 2019-06-01
云下科技 | 中国 | 广东 | 广州汇云 | 汇云1栋 | 4楼 | CB0404 | 消防系统 | 气体灭火系统 | 感烟探测器 | SDE-1 | 4-4业务区域气体灭火系统感烟探测器 | 泛海三江 | JTW-ZD-920 | 2019-06-01
云下科技 | 中国 | 广东 | 广州汇云 | 汇云1栋 | 4楼 | CB0405 | 消防系统 | 气体灭火系统 | 感烟探测器 | SDE-1 | 4-5业务区域气体灭火系统感烟探测器 | 泛海三江 | JTW-ZD-920 | 2019-06-01
云下科技 | 中国 | 广东 | 广州汇云 | 汇云1栋 | 4楼 | SUA0401 | 消防系统 | 气体灭火系统 | 感烟探测器 | SDE-1 | 4-1业务区域空调间气体灭火系统感烟探测器 | 泛海三江 | JTW-ZD-920 | 2019-06-01
云下科技 | 中国 | 广东 | 广州汇云 | 汇云1栋 | 4楼 | SUA0402 | 消防系统 | 气体灭火系统 | 感烟探测器 | SDE-1 | 4-2业务区域空调间气体灭火系统感烟探测器 | 泛海三江 | JTW-ZD-920 | 2019-06-01
云下科技 | 中国 | 广东 | 广州汇云 | 汇云1栋 | 4楼 | SUA0403 | 消防系统 | 气体灭火系统 | 感烟探测器 | SDE-1 | 4-3业务区域空调间气体灭火系统感烟探测器 | 泛海三江 | JTW-ZD-920 | 2019-06-01
云下科技 | 中国 | 广东 | 广州汇云 | 汇云1栋 | 4楼 | SUA0404 | 消防系统 | 气体灭火系统 | 感烟探测器 | SDE-1 | 4-4业务区域空调间气体灭火系统感烟探测器 | 泛海三江 | JTW-ZD-920 | 2019-06-01
云下科技 | 中国 | 广东 | 广州汇云 | 汇云1栋 | 4楼 | SUA0405 | 消防系统 | 气体灭火系统 | 感烟探测器 | SDE-1 | 4-5业务区域空调间气体灭火系统感烟探测器 | 泛海三江 | JTW-ZD-920 | 2019-06-01
云下科技 | 中国 | 广东 | 广州汇云 | 汇云1栋 | 4楼 | CC0401 | 消防系统 | 气体灭火系统 | 感烟探测器 | SDE-1 | 4-1核心交换间气体灭火系统感烟探测器 | 泛海三江 | JTW-ZD-920 | 2019-06-01
云下科技 | 中国 | 广东 | 广州汇云 | 汇云1栋 | 4楼 | CC0402 | 消防系统 | 气体灭火系统 | 感烟探测器 | SDE-1 | 4-2核心交换间气体灭火系统感烟探测器 | 泛海三江 | JTW-ZD-920 | 2019-06-01
云下科技 | 中国 | 广东 | 广州汇云 | 汇云1栋 | 4楼 | SCA0401 | 消防系统 | 气体灭火系统 | 感烟探测器 | SDE-1 | 4-1核心交换间空调间气体灭火系统感烟探测器 | 泛海三江 | JTW-ZD-920 | 2019-06-01
云下科技 | 中国 | 广东 | 广州汇云 | 汇云1栋 | 4楼 | SCA0402 | 消防系统 | 气体灭火系统 | 感烟探测器 | SDE-1 | 4-2核心交换间空调间气体灭火系统感烟探测器 | 泛海三江 | JTW-ZD-920 | 2019-06-01
云下科技 | 中国 | 广东 | 广州汇云 | 汇云1栋 | 4楼 | CT0401 | 消防系统 | 气体灭火系统 | 感烟探测器 | SDE-1 | 4-1网络传输间气体灭火系统感烟探测器 | 泛海三江 | JTW-ZD-920 | 2019-06-01
云下科技 | 中国 | 广东 | 广州汇云 | 汇云1栋 | 4楼 | CT0402 | 消防系统 | 气体灭火系统 | 感烟探测器 | SDE-1 | 4-2网络传输间气体灭火系统感烟探测器 | 泛海三江 | JTW-ZD-920 | 2019-06-01
云下科技 | 中国 | 广东 | 广州汇云 | 汇云1栋 | 4楼 | STA0401 | 消防系统 | 气体灭火系统 | 感烟探测器 | SDE-1 | 4-1网络传输间空调间气体灭火系统感烟探测器 | 泛海三江 | JTW-ZD-920 | 2019-06-01
云下科技 | 中国 | 广东 | 广州汇云 | 汇云1栋 | 4楼 | STA0402 | 消防系统 | 气体灭火系统 | 感烟探测器 | SDE-1 | 4-2网络传输间空调间气体灭火系统感烟探测器 | 泛海三江 | JTW-ZD-920 | 2019-06-01
云下科技 | 中国 | 广东 | 广州汇云 | 汇云1栋 | 5楼 | SPR0501 | 消防系统 | 气体灭火系统 | 感烟探测器 | SDE-1 | 5-1电力室气体灭火系统感烟探测器 | 泛海三江 | JTW-ZD-920 | 2019-06-01
云下科技 | 中国 | 广东 | 广州汇云 | 汇云1栋 | 5楼 | SPR0502 | 消防系统 | 气体灭火系统 | 感烟探测器 | SDE-1 | 5-2电力室气体灭火系统感烟探测器 | 泛海三江 | JTW-ZD-920 | 2019-06-01
云下科技 | 中国 | 广东 | 广州汇云 | 汇云1栋 | 5楼 | SPA0501 | 消防系统 | 气体灭火系统 | 感烟探测器 | SDE-1 | 5-1电力室空调间气体灭火系统感烟探测器 | 泛海三江 | JTW-ZD-920 | 2019-06-01
云下科技 | 中国 | 广东 | 广州汇云 | 汇云1栋 | 5楼 | SPA0502 | 消防系统 | 气体灭火系统 | 感烟探测器 | SDE-1 | 5-2电力室空调间气体灭火系统感烟探测器 | 泛海三江 | JTW-ZD-920 | 2019-06-01
云下科技 | 中国 | 广东 | 广州汇云 | 汇云1栋 | 5楼 | SBR0501 | 消防系统 | 气体灭火系统 | 感烟探测器 | SDE-1 | 5-1电池室气体灭火系统感烟探测器 | 泛海三江 | JTW-ZD-920 | 2019-06-01
云下科技 | 中国 | 广东 | 广州汇云 | 汇云1栋 | 5楼 | SBR0502 | 消防系统 | 气体灭火系统 | 感烟探测器 | SDE-1 | 5-2电池室气体灭火系统感烟探测器 | 泛海三江 | JTW-ZD-920 | 2019-06-01
云下科技 | 中国 | 广东 | 广州汇云 | 汇云1栋 | 5楼 | SBA0501 | 消防系统 | 气体灭火系统 | 感烟探测器 | SDE-1 | 5-1电池室空调间气体灭火系统感烟探测器 | 泛海三江 | JTW-ZD-920 | 2019-06-01
云下科技 | 中国 | 广东 | 广州汇云 | 汇云1栋 | 5楼 | SBA0502 | 消防系统 | 气体灭火系统 | 感烟探测器 | SDE-1 | 5-2电池室空调间气体灭火系统感烟探测器 | 泛海三江 | JTW-ZD-920 | 2019-06-01
云下科技 | 中国 | 广东 | 广州汇云 | 汇云1栋 | 5楼 | SCT0501 | 消防系统 | 气体灭火系统 | 感烟探测器 | SDE-1 | 冷却塔配电室气体灭火系统感烟探测器 | 泛海三江 | JTW-ZD-920 | 2019-06-01
云下科技 | 中国 | 广东 | 广州汇云 | 汇云1栋 | 1楼 | ROD0101 | 消防系统 | 气体灭火系统 | 感烟探测器 | SDE-1 | 园区柴发气体灭火系统感烟探测器 | 泛海三江 | JTW-ZD-920 | 2019-06-01

## 气体灭火系统（驱动气瓶）
公司名称 | 国家名称 | 省份名称 | 园区名称 | 栋数名称 | 楼层 | 房间编号 | 所属系统 | 所属子系统 | 设备类型名称 | 设备编号 | 设备名称 | 厂商 | 型号 | 投产日期
云下科技 | 中国 | 广东 | 广州汇云 | 汇云1栋 | 1楼 | SGC0101 | 消防系统 | 气体灭火系统 | 驱动气瓶 | GEDC-1 | 1-1气瓶间气体灭火系统驱动气瓶 | 振兴消防 | HQP4/6 | 2019-06-01
云下科技 | 中国 | 广东 | 广州汇云 | 汇云1栋 | 1楼 | SGC0102 | 消防系统 | 气体灭火系统 | 驱动气瓶 | GEDC-1 | 1-2气瓶间气体灭火系统驱动气瓶 | 振兴消防 | HQP4/6 | 2019-06-01
云下科技 | 中国 | 广东 | 广州汇云 | 汇云1栋 | 2楼 | SGC0201 | 消防系统 | 气体灭火系统 | 驱动气瓶 | GEDC-1 | 2-1气瓶间气体灭火系统驱动气瓶 | 振兴消防 | HQP4/6 | 2019-06-01
云下科技 | 中国 | 广东 | 广州汇云 | 汇云1栋 | 3楼 | SGC0301 | 消防系统 | 气体灭火系统 | 驱动气瓶 | GEDC-1 | 3-1气瓶间气体灭火系统驱动气瓶 | 振兴消防 | HQP4/6 | 2019-06-01
云下科技 | 中国 | 广东 | 广州汇云 | 汇云1栋 | 3楼 | SGC0302 | 消防系统 | 气体灭火系统 | 驱动气瓶 | GEDC-1 | 3-2气瓶间气体灭火系统驱动气瓶 | 振兴消防 | HQP4/6 | 2019-06-01
云下科技 | 中国 | 广东 | 广州汇云 | 汇云1栋 | 3楼 | SGC0303 | 消防系统 | 气体灭火系统 | 驱动气瓶 | GEDC-1 | 3-3气瓶间气体灭火系统驱动气瓶 | 振兴消防 | HQP4/6 | 2019-06-01
云下科技 | 中国 | 广东 | 广州汇云 | 汇云1栋 | 4楼 | SGC0401 | 消防系统 | 气体灭火系统 | 驱动气瓶 | GEDC-1 | 4-1气瓶间气体灭火系统驱动气瓶 | 振兴消防 | HQP4/6 | 2019-06-01

## 气体灭火系统（灭火剂气瓶）
公司名称 | 国家名称 | 省份名称 | 园区名称 | 栋数名称 | 楼层 | 房间编号 | 所属系统 | 所属子系统 | 设备类型名称 | 设备编号 | 设备名称 | 厂商 | 型号 | 投产日期
云下科技 | 中国 | 广东 | 广州汇云 | 汇云1栋 | 1楼 | SGC0101 | 消防系统 | 气体灭火系统 | 灭火剂气瓶 | GEFC-1 | 1-1气瓶间气体灭火系统灭火气瓶 | 振兴消防 | HMP/80/15 | 2019-06-01
云下科技 | 中国 | 广东 | 广州汇云 | 汇云1栋 | 1楼 | SGC0102 | 消防系统 | 气体灭火系统 | 灭火剂气瓶 | GEFC-1 | 1-2气瓶间气体灭火系统灭火气瓶 | 振兴消防 | HMP/80/15 | 2019-06-01
云下科技 | 中国 | 广东 | 广州汇云 | 汇云1栋 | 2楼 | SGC0201 | 消防系统 | 气体灭火系统 | 灭火剂气瓶 | GEFC-1 | 2-1气瓶间气体灭火系统灭火气瓶 | 振兴消防 | HMP/80/15 | 2019-06-01
云下科技 | 中国 | 广东 | 广州汇云 | 汇云1栋 | 3楼 | SGC0301 | 消防系统 | 气体灭火系统 | 灭火剂气瓶 | GEFC-1 | 3-1气瓶间气体灭火系统灭火气瓶 | 振兴消防 | HMP/80/15 | 2019-06-01
云下科技 | 中国 | 广东 | 广州汇云 | 汇云1栋 | 3楼 | SGC0302 | 消防系统 | 气体灭火系统 | 灭火剂气瓶 | GEFC-1 | 3-2气瓶间气体灭火系统灭火气瓶 | 振兴消防 | HMP/80/15 | 2019-06-01
云下科技 | 中国 | 广东 | 广州汇云 | 汇云1栋 | 3楼 | SGC0303 | 消防系统 | 气体灭火系统 | 灭火剂气瓶 | GEFC-1 | 3-3气瓶间气体灭火系统灭火气瓶 | 振兴消防 | HMP/80/15 | 2019-06-01
云下科技 | 中国 | 广东 | 广州汇云 | 汇云1栋 | 4楼 | SGC0401 | 消防系统 | 气体灭火系统 | 灭火剂气瓶 | GEFC-1 | 4-1气瓶间气体灭火系统灭火气瓶 | 振兴消防 | HMP/80/15 | 2019-06-01

## 气体灭火系统（加压气瓶）
公司名称 | 国家名称 | 省份名称 | 园区名称 | 栋数名称 | 楼层 | 房间编号 | 所属系统 | 所属子系统 | 设备类型名称 | 设备编号 | 设备名称 | 厂商 | 型号 | 投产日期
云下科技 | 中国 | 广东 | 广州汇云 | 汇云1栋 | 1楼 | SGC0102 | 消防系统 | 气体灭火系统 | 加压气瓶 | PCY-1 | 1-2气瓶间气体灭火系统加压气瓶 | 瑞港消防 | QDP70/15RG | 2020-11-01

## 气体灭火系统（放气勿入指示灯）
公司名称 | 国家名称 | 省份名称 | 园区名称 | 栋数名称 | 楼层 | 房间编号 | 所属系统 | 所属子系统 | 设备类型名称 | 设备编号 | 设备名称 | 厂商 | 型号 | 投产日期
云下科技 | 中国 | 广东 | 广州汇云 | 汇云1栋 | 1楼 | RPA0102 | 消防系统 | 气体灭火系统 | 放气勿入指示灯 | DIL-1 | 1F第二防火分区气体灭火系统放气勿入指示灯 | 泛海三江 | QM-ZSD-02 | 2019-06-01
云下科技 | 中国 | 广东 | 广州汇云 | 汇云1栋 | 1楼 | RPA0103 | 消防系统 | 气体灭火系统 | 放气勿入指示灯 | DIL-1 | 1F第三防火分区气体灭火系统放气勿入指示灯 | 泛海三江 | QM-ZSD-02 | 2019-06-01
云下科技 | 中国 | 广东 | 广州汇云 | 汇云1栋 | 1楼 | RPA0104 | 消防系统 | 气体灭火系统 | 放气勿入指示灯 | DIL-1 | 1F第四防火分区气体灭火系统放气勿入指示灯 | 泛海三江 | QM-ZSD-02 | 2019-06-01
云下科技 | 中国 | 广东 | 广州汇云 | 汇云1栋 | 2楼 | RPA0202 | 消防系统 | 气体灭火系统 | 放气勿入指示灯 | DIL-1 | 2F第六防火分区气体灭火系统放气勿入指示灯 | 泛海三江 | QM-ZSD-02 | 2019-06-01
云下科技 | 中国 | 广东 | 广州汇云 | 汇云1栋 | 2楼 | RPA0203 | 消防系统 | 气体灭火系统 | 放气勿入指示灯 | DIL-1 | 2F第七防火分区气体灭火系统放气勿入指示灯 | 泛海三江 | QM-ZSD-02 | 2019-06-01
云下科技 | 中国 | 广东 | 广州汇云 | 汇云1栋 | 2楼 | RPA0204 | 消防系统 | 气体灭火系统 | 放气勿入指示灯 | DIL-1 | 2F第八防火分区气体灭火系统放气勿入指示灯 | 泛海三江 | QM-ZSD-02 | 2019-06-01
云下科技 | 中国 | 广东 | 广州汇云 | 汇云1栋 | 3楼 | RPA0302 | 消防系统 | 气体灭火系统 | 放气勿入指示灯 | DIL-1 | 3F第十防火分区气体灭火系统放气勿入指示灯 | 泛海三江 | QM-ZSD-02 | 2019-06-01
云下科技 | 中国 | 广东 | 广州汇云 | 汇云1栋 | 3楼 | RPA0303 | 消防系统 | 气体灭火系统 | 放气勿入指示灯 | DIL-1 | 3F第十一防火分区气体灭火系统放气勿入指示灯 | 泛海三江 | QM-ZSD-02 | 2019-06-01
云下科技 | 中国 | 广东 | 广州汇云 | 汇云1栋 | 3楼 | RPA0304 | 消防系统 | 气体灭火系统 | 放气勿入指示灯 | DIL-1 | 3F第十二防火分区气体灭火系统放气勿入指示灯 | 泛海三江 | QM-ZSD-02 | 2019-06-01
云下科技 | 中国 | 广东 | 广州汇云 | 汇云1栋 | 4楼 | RPA0402 | 消防系统 | 气体灭火系统 | 放气勿入指示灯 | DIL-1 | 4F第十四防火分区气体灭火系统放气勿入指示灯 | 泛海三江 | QM-ZSD-02 | 2019-06-01
云下科技 | 中国 | 广东 | 广州汇云 | 汇云1栋 | 4楼 | RPA0403 | 消防系统 | 气体灭火系统 | 放气勿入指示灯 | DIL-1 | 4F第十五防火分区气体灭火系统放气勿入指示灯 | 泛海三江 | QM-ZSD-02 | 2019-06-01
云下科技 | 中国 | 广东 | 广州汇云 | 汇云1栋 | 4楼 | RPA0404 | 消防系统 | 气体灭火系统 | 放气勿入指示灯 | DIL-1 | 4F第十六防火分区气体灭火系统放气勿入指示灯 | 泛海三江 | QM-ZSD-02 | 2019-06-01
云下科技 | 中国 | 广东 | 广州汇云 | 汇云1栋 | 5楼 | RPA0501 | 消防系统 | 气体灭火系统 | 放气勿入指示灯 | DIL-1 | 5F第十七防火分区气体灭火系统放气勿入指示灯 | 泛海三江 | QM-ZSD-02 | 2019-06-01

## 喷淋灭火系统（喷淋水泵）
公司名称 | 国家名称 | 省份名称 | 园区名称 | 栋数名称 | 楼层 | 房间编号 | 所属系统 | 所属子系统 | 设备类型名称 | 设备编号 | 设备名称 | 厂商 | 型号 | 投产日期
云下科技 | 中国 | 广东 | 广州汇云 | 汇云1栋 | 负1楼 | SWPB102 | 消防系统 | 喷淋灭火系统 | 喷淋水泵 | SPU-1 | 消防水泵房1#喷淋水泵 | 水之翼 | XBD7/35 | 2019-06-01
云下科技 | 中国 | 广东 | 广州汇云 | 汇云1栋 | 负1楼 | SWPB102 | 消防系统 | 喷淋灭火系统 | 喷淋水泵 | SPU-2 | 消防水泵房2#喷淋水泵 | 水之翼 | XBD7/35 | 2019-06-01

## 喷淋灭火系统（湿式报警阀组）
公司名称 | 国家名称 | 省份名称 | 园区名称 | 栋数名称 | 楼层 | 房间编号 | 所属系统 | 所属子系统 | 设备类型名称 | 设备编号 | 设备名称 | 厂商 | 型号 | 投产日期
云下科技 | 中国 | 广东 | 广州汇云 | 汇云1栋 | 负1楼 | SWPB102 | 消防系统 | 喷淋灭火系统 | 湿式报警阀组 | WAVS-1 | 消防水泵房1#湿式报警阀组 | 广发 | ZSFZ150 | 2017-08-01
云下科技 | 中国 | 广东 | 广州汇云 | 汇云1栋 | 负1楼 | SWPB102 | 消防系统 | 喷淋灭火系统 | 湿式报警阀组 | WAVS-2 | 消防水泵房2#湿式报警阀组 | 广发 | ZSFZ150 | 2017-08-01

## 极早期预警系统（工作站）
公司名称 | 国家名称 | 省份名称 | 园区名称 | 栋数名称 | 楼层 | 房间编号 | 所属系统 | 所属子系统 | 设备类型名称 | 设备编号 | 设备名称 | 厂商 | 型号 | 投产日期
云下科技 | 中国 | 广东 | 广州汇云 | 汇云1栋 | 1楼 | ECC0101 | 消防系统 | 极早期预警系统 | 极早期工作站 | ADW-1 | ECC极早期工作站 | 台式电脑 | \ | 2020-05-01

## 极早期预警系统（极早期主机）
公司名称 | 国家名称 | 省份名称 | 园区名称 | 栋数名称 | 楼层 | 房间编号 | 所属系统 | 所属子系统 | 设备类型名称 | 设备编号 | 设备名称 | 厂商 | 型号 | 投产日期
云下科技 | 中国 | 广东 | 广州汇云 | 汇云1栋 | 1楼 | CB0101 | 消防系统 | 极早期预警系统 | 极早期火灾探测器主机 | ADD-1 | 1-1业务区域极早期探测器主机1F-1# | 金盾 | ASD200 | 2018-05-01
云下科技 | 中国 | 广东 | 广州汇云 | 汇云1栋 | 1楼 | SUA0101 | 消防系统 | 极早期预警系统 | 极早期火灾探测器主机 | ADD-1 | 1-1业务区域空调间极早期探测器主机1F-2# | 金盾 | ASD200 | 2018-03-01
云下科技 | 中国 | 广东 | 广州汇云 | 汇云1栋 | 1楼 | CB0102 | 消防系统 | 极早期预警系统 | 极早期火灾探测器主机 | ADD-1 | 1-2业务区域极早期探测器主机1F-3# | 金盾 | ASD200 | 2018-03-01
云下科技 | 中国 | 广东 | 广州汇云 | 汇云1栋 | 1楼 | SUA0102 | 消防系统 | 极早期预警系统 | 极早期火灾探测器主机 | ADD-1 | 1-2业务区域空调间极早期探测器主机1F-4# | 金盾 | ASD200 | 2018-03-01
云下科技 | 中国 | 广东 | 广州汇云 | 汇云1栋 | 1楼 | SPR0101 | 消防系统 | 极早期预警系统 | 极早期火灾探测器主机 | ADD-1 | 1-1电力室极早期探测器主机1F-5# | 金盾 | ASD200 | 2018-03-01
云下科技 | 中国 | 广东 | 广州汇云 | 汇云1栋 | 1楼 | SPR0102 | 消防系统 | 极早期预警系统 | 极早期火灾探测器主机 | ADD-1 | 1-2电力室极早期探测器主机1F-6# | 金盾 | ASD200 | 2018-03-01
云下科技 | 中国 | 广东 | 广州汇云 | 汇云1栋 | 1楼 | SBR0101 | 消防系统 | 极早期预警系统 | 极早期火灾探测器主机 | ADD-1 | 1-1电池室极早期探测器主机1F-7# | 金盾 | ASD200 | 2018-03-01
云下科技 | 中国 | 广东 | 广州汇云 | 汇云1栋 | 1楼 | SBR0102 | 消防系统 | 极早期预警系统 | 极早期火灾探测器主机 | ADD-1 | 1-2电池室极早期探测器主机1F-8# | 金盾 | ASD200 | 2018-03-01
云下科技 | 中国 | 广东 | 广州汇云 | 汇云1栋 | 1楼 | SHV0101 | 消防系统 | 极早期预警系统 | 极早期火灾探测器主机 | ADD-1 | 1#高压配电室极早期探测器主机1F-9# | 赛库瑞登 | ASD532 | 2020-05-01
云下科技 | 中国 | 广东 | 广州汇云 | 汇云1栋 | 1楼 | SHV0102 | 消防系统 | 极早期预警系统 | 极早期火灾探测器主机 | ADD-1 | 2#高压配电室极早期探测器主机1F-10# | 赛库瑞登 | ASD532 | 2020-05-01
云下科技 | 中国 | 广东 | 广州汇云 | 汇云1栋 | 1楼 | SHV0103 | 消防系统 | 极早期预警系统 | 极早期火灾探测器主机 | ADD-1 | 3#高压配电室极早期探测器主机1F-11# | 赛库瑞登 | ASD532 | 2020-05-01
云下科技 | 中国 | 广东 | 广州汇云 | 汇云1栋 | 1楼 | SLV0101 | 消防系统 | 极早期预警系统 | 极早期火灾探测器主机 | ADD-1 | 1-1低压配电室极早期探测器主机1F-12# | 赛库瑞登 | ASD532 | 2020-05-01
云下科技 | 中国 | 广东 | 广州汇云 | 汇云1栋 | 1楼 | SLV0102 | 消防系统 | 极早期预警系统 | 极早期火灾探测器主机 | ADD-1 | 1-2低压配电室极早期探测器主机1F-13# | 赛库瑞登 | ASD532 | 2020-05-01
云下科技 | 中国 | 广东 | 广州汇云 | 汇云1栋 | 1楼 | SRD0101 | 消防系统 | 极早期预警系统 | 极早期火灾探测器主机 | ADD-1 | 制冷机房配电室极早期探测器主机1F-14# | 赛库瑞登 | ASD532 | 2020-05-01
云下科技 | 中国 | 广东 | 广州汇云 | 汇云1栋 | 2楼 | CB0204 | 消防系统 | 极早期预警系统 | 极早期火灾探测器主机 | ADD-1 | 2-4业务区域极早期探测器主机2F-1# | 金盾 | ASD200 | 2018-03-01
云下科技 | 中国 | 广东 | 广州汇云 | 汇云1栋 | 2楼 | SUA0204 | 消防系统 | 极早期预警系统 | 极早期火灾探测器主机 | ADD-1 | 2-4业务区域空调间极早期探测器主机2F-2# | 金盾 | ASD200 | 2018-09-01
云下科技 | 中国 | 广东 | 广州汇云 | 汇云1栋 | 2楼 | CB0205 | 消防系统 | 极早期预警系统 | 极早期火灾探测器主机 | ADD-1 | 2-5业务区域极早期探测器主机2F-3# | 金盾 | ASD200 | 2018-03-01
云下科技 | 中国 | 广东 | 广州汇云 | 汇云1栋 | 2楼 | SUA0205 | 消防系统 | 极早期预警系统 | 极早期火灾探测器主机 | ADD-1 | 2-5业务区域空调间极早期探测器主机2F-4# | 金盾 | ASD200 | 2018-05-01
云下科技 | 中国 | 广东 | 广州汇云 | 汇云1栋 | 2楼 | SPR0201 | 消防系统 | 极早期预警系统 | 极早期火灾探测器主机 | ADD-1 | 2-1电力室极早期探测器主机2F-5# | 金盾 | ASD200 | 2018-09-01
云下科技 | 中国 | 广东 | 广州汇云 | 汇云1栋 | 2楼 | SPR0202 | 消防系统 | 极早期预警系统 | 极早期火灾探测器主机 | ADD-1 | 2-2电力室极早期探测器主机2F-6# | 金盾 | ASD200 | 2018-03-01
云下科技 | 中国 | 广东 | 广州汇云 | 汇云1栋 | 2楼 | SPA0201 | 消防系统 | 极早期预警系统 | 极早期火灾探测器主机 | ADD-1 | 2-1电力室空调间极早期探测器主机 | 金盾 | ASD200 | 2018-05-01
云下科技 | 中国 | 广东 | 广州汇云 | 汇云1栋 | 2楼 | SPA0202 | 消防系统 | 极早期预警系统 | 极早期火灾探测器主机 | ADD-1 | 2-2电力室空调间极早期探测器主机 | 金盾 | ASD200 | 2018-09-01
云下科技 | 中国 | 广东 | 广州汇云 | 汇云1栋 | 2楼 | SBA0201 | 消防系统 | 极早期预警系统 | 极早期火灾探测器主机 | ADD-1 | 2-1电池室北侧空调间极早期探测器主机 | 金盾 | ASD200 | 2018-09-01
云下科技 | 中国 | 广东 | 广州汇云 | 汇云1栋 | 2楼 | SBA0203 | 消防系统 | 极早期预警系统 | 极早期火灾探测器主机 | ADD-1 | 2-2电池室北侧空调间极早期探测器主机 | 金盾 | ASD200 | 2018-05-01
云下科技 | 中国 | 广东 | 广州汇云 | 汇云1栋 | 2楼 | CB0201 | 消防系统 | 极早期预警系统 | 极早期火灾探测器主机 | ADD-1 | 2-1业务区域1#极早期探测器主机2F-9# | 赛库瑞登 | ASD535-3 | 2020-05-01
云下科技 | 中国 | 广东 | 广州汇云 | 汇云1栋 | 2楼 | CB0201 | 消防系统 | 极早期预警系统 | 极早期火灾探测器主机 | ADD-2 | 2-1业务区域2#极早期探测器主机2F-10# | 赛库瑞登 | ASD532 | 2020-05-01
云下科技 | 中国 | 广东 | 广州汇云 | 汇云1栋 | 2楼 | CB0202 | 消防系统 | 极早期预警系统 | 极早期火灾探测器主机 | ADD-1 | 2-2业务区域1#极早期探测器主机2F-11# | 赛库瑞登 | ASD535-3 | 2020-05-01
云下科技 | 中国 | 广东 | 广州汇云 | 汇云1栋 | 2楼 | CB0202 | 消防系统 | 极早期预警系统 | 极早期火灾探测器主机 | ADD-2 | 2-2业务区域2#极早期探测器主机2F-12# | 赛库瑞登 | ASD532 | 2020-05-01
云下科技 | 中国 | 广东 | 广州汇云 | 汇云1栋 | 2楼 | CB0203 | 消防系统 | 极早期预警系统 | 极早期火灾探测器主机 | ADD-1 | 2-3业务区域1#极早期探测器主机2F-13# | 赛库瑞登 | ASD535-3 | 2020-05-01
云下科技 | 中国 | 广东 | 广州汇云 | 汇云1栋 | 2楼 | CB0203 | 消防系统 | 极早期预警系统 | 极早期火灾探测器主机 | ADD-2 | 2-3业务区域2#极早期探测器主机2F-14# | 赛库瑞登 | ASD532 | 2020-05-01
云下科技 | 中国 | 广东 | 广州汇云 | 汇云1栋 | 3楼 | CB0301 | 消防系统 | 极早期预警系统 | 极早期火灾探测器主机 | ADD-1 | 3-1业务区域1#极早期探测器主机3F-1# | 赛库瑞登 | ASD535-3 | 2020-05-01
云下科技 | 中国 | 广东 | 广州汇云 | 汇云1栋 | 3楼 | CB0301 | 消防系统 | 极早期预警系统 | 极早期火灾探测器主机 | ADD-2 | 3-1业务区域2#极早期探测器主机3F-2# | 赛库瑞登 | ASD532 | 2020-05-01
云下科技 | 中国 | 广东 | 广州汇云 | 汇云1栋 | 3楼 | CB0302 | 消防系统 | 极早期预警系统 | 极早期火灾探测器主机 | ADD-1 | 3-2业务区域1#极早期探测器主机3F-3# | 赛库瑞登 | ASD535-3 | 2020-05-01
云下科技 | 中国 | 广东 | 广州汇云 | 汇云1栋 | 3楼 | CB0302 | 消防系统 | 极早期预警系统 | 极早期火灾探测器主机 | ADD-2 | 3-2业务区域2#极早期探测器主机3F-4# | 赛库瑞登 | ASD532 | 2020-05-01
云下科技 | 中国 | 广东 | 广州汇云 | 汇云1栋 | 3楼 | CB0303 | 消防系统 | 极早期预警系统 | 极早期火灾探测器主机 | ADD-1 | 3-3业务区域1#极早期探测器主机3F-5# | 赛库瑞登 | ASD535-3 | 2020-05-01
云下科技 | 中国 | 广东 | 广州汇云 | 汇云1栋 | 3楼 | CB0303 | 消防系统 | 极早期预警系统 | 极早期火灾探测器主机 | ADD-2 | 3-3业务区域2#极早期探测器主机3F-6# | 赛库瑞登 | ASD532 | 2020-05-01
云下科技 | 中国 | 广东 | 广州汇云 | 汇云1栋 | 3楼 | CB0304 | 消防系统 | 极早期预警系统 | 极早期火灾探测器主机 | ADD-1 | 3-4业务区域1#极早期探测器主机3F-7# | 赛库瑞登 | ASD535-3 | 2020-05-01
云下科技 | 中国 | 广东 | 广州汇云 | 汇云1栋 | 3楼 | CB0304 | 消防系统 | 极早期预警系统 | 极早期火灾探测器主机 | ADD-2 | 3-4业务区域2#极早期探测器主机3F-8# | 赛库瑞登 | ASD532 | 2020-05-01
云下科技 | 中国 | 广东 | 广州汇云 | 汇云1栋 | 3楼 | CB0305 | 消防系统 | 极早期预警系统 | 极早期火灾探测器主机 | ADD-1 | 3-5业务区域1#极早期探测器主机3F-9# | 赛库瑞登 | ASD535-3 | 2020-05-01
云下科技 | 中国 | 广东 | 广州汇云 | 汇云1栋 | 3楼 | CB0305 | 消防系统 | 极早期预警系统 | 极早期火灾探测器主机 | ADD-2 | 3-5业务区域2#极早期探测器主机3F-10# | 赛库瑞登 | ASD532 | 2020-05-01
云下科技 | 中国 | 广东 | 广州汇云 | 汇云1栋 | 3楼 | SPR0301 | 消防系统 | 极早期预警系统 | 极早期火灾探测器主机 | ADD-1 | 3-1电力室极早期探测器主机3F-11# | 赛库瑞登 | ASD535-3 | 2020-05-01
云下科技 | 中国 | 广东 | 广州汇云 | 汇云1栋 | 3楼 | SPR0301 | 消防系统 | 极早期预警系统 | 极早期火灾探测器主机 | ADD-2 | 3-1电力室极早期探测器主机3F-12# | 赛库瑞登 | ASD532 | 2020-05-01
云下科技 | 中国 | 广东 | 广州汇云 | 汇云1栋 | 3楼 | SPR0302 | 消防系统 | 极早期预警系统 | 极早期火灾探测器主机 | ADD-1 | 3-2电力室极早期探测器主机3F-12# | 赛库瑞登 | ASD535-3 | 2020-05-01
云下科技 | 中国 | 广东 | 广州汇云 | 汇云1栋 | 3楼 | SPR0302 | 消防系统 | 极早期预警系统 | 极早期火灾探测器主机 | ADD-2 | 3-2电力室极早期探测器主机3F-14# | 赛库瑞登 | ASD532 | 2020-05-01
云下科技 | 中国 | 广东 | 广州汇云 | 汇云1栋 | 3楼 | SBR0301 | 消防系统 | 极早期预警系统 | 极早期火灾探测器主机 | ADD-1 | 3-1电池室极早期探测器主机3F-15# | 赛库瑞登 | ASD532 | 2020-05-01
云下科技 | 中国 | 广东 | 广州汇云 | 汇云1栋 | 3楼 | SBR0302 | 消防系统 | 极早期预警系统 | 极早期火灾探测器主机 | ADD-1 | 3-2电池室极早期探测器主机3F-16# | 赛库瑞登 | ASD532 | 2020-05-01
云下科技 | 中国 | 广东 | 广州汇云 | 汇云1栋 | 4楼 | CB0404 | 消防系统 | 极早期预警系统 | 极早期火灾探测器主机 | ADD-1 | 4-4业务区域极早期探测器主机4F-1# | 金盾 | ASD200 | 2018-05-01
云下科技 | 中国 | 广东 | 广州汇云 | 汇云1栋 | 4楼 | SUA0404 | 消防系统 | 极早期预警系统 | 极早期火灾探测器主机 | ADD-1 | 4-4业务区域空调间极早期探测器主机4F-2# | 金盾 | ASD200 | 2018-03-01
云下科技 | 中国 | 广东 | 广州汇云 | 汇云1栋 | 4楼 | CB0405 | 消防系统 | 极早期预警系统 | 极早期火灾探测器主机 | ADD-1 | 4-5业务区域极早期探测器主机4F-3# | 金盾 | ASD200 | 2018-09-01
云下科技 | 中国 | 广东 | 广州汇云 | 汇云1栋 | 4楼 | SUA0405 | 消防系统 | 极早期预警系统 | 极早期火灾探测器主机 | ADD-1 | 4-5业务区域空调间极早期探测器主机2F-4# | 金盾 | ASD200 | 2018-09-01
云下科技 | 中国 | 广东 | 广州汇云 | 汇云1栋 | 4楼 | SPR0401 | 消防系统 | 极早期预警系统 | 极早期火灾探测器主机 | ADD-1 | 4-1电力室极早期探测器主机4F-5# | 金盾 | ASD200 | 2018-05-01
云下科技 | 中国 | 广东 | 广州汇云 | 汇云1栋 | 4楼 | SPR0402 | 消防系统 | 极早期预警系统 | 极早期火灾探测器主机 | ADD-1 | 4-2电力室极早期探测器主机4F-6# | 金盾 | ASD200 | 2018-03-01
云下科技 | 中国 | 广东 | 广州汇云 | 汇云1栋 | 4楼 | SPA0401 | 消防系统 | 极早期预警系统 | 极早期火灾探测器主机 | ADD-1 | 4-1电力室空调间极早期探测器主机 | 金盾 | ASD200 | 2018-09-01
云下科技 | 中国 | 广东 | 广州汇云 | 汇云1栋 | 4楼 | SPA0402 | 消防系统 | 极早期预警系统 | 极早期火灾探测器主机 | ADD-1 | 4-2电力室空调间极早期探测器主机 | 金盾 | ASD200 | 2018-09-01
云下科技 | 中国 | 广东 | 广州汇云 | 汇云1栋 | 4楼 | SBA0401 | 消防系统 | 极早期预警系统 | 极早期火灾探测器主机 | ADD-1 | 4-1电池室北侧空调间极早期探测器主机 | 金盾 | ASD200 | 2018-09-01
云下科技 | 中国 | 广东 | 广州汇云 | 汇云1栋 | 4楼 | SBA0403 | 消防系统 | 极早期预警系统 | 极早期火灾探测器主机 | ADD-1 | 4-2电池室北侧空调间极早期探测器主机 | 金盾 | ASD200 | 2018-05-01
云下科技 | 中国 | 广东 | 广州汇云 | 汇云1栋 | 4楼 | CB0401 | 消防系统 | 极早期预警系统 | 极早期火灾探测器主机 | ADD-1 | 4-1业务区域1#极早期探测器主机4F-9# | 赛库瑞登 | ASD535-3 | 2020-05-01
云下科技 | 中国 | 广东 | 广州汇云 | 汇云1栋 | 4楼 | CB0401 | 消防系统 | 极早期预警系统 | 极早期火灾探测器主机 | ADD-2 | 4-1业务区域2#极早期探测器主机4F-10# | 赛库瑞登 | ASD532 | 2020-05-01
云下科技 | 中国 | 广东 | 广州汇云 | 汇云1栋 | 4楼 | CB0402 | 消防系统 | 极早期预警系统 | 极早期火灾探测器主机 | ADD-1 | 4-2业务区域1#极早期探测器主机4F-11# | 赛库瑞登 | ASD535-3 | 2020-05-01
云下科技 | 中国 | 广东 | 广州汇云 | 汇云1栋 | 4楼 | CB0402 | 消防系统 | 极早期预警系统 | 极早期火灾探测器主机 | ADD-2 | 4-2业务区域2#极早期探测器主机4F-12# | 赛库瑞登 | ASD532 | 2020-05-01
云下科技 | 中国 | 广东 | 广州汇云 | 汇云1栋 | 4楼 | CB0403 | 消防系统 | 极早期预警系统 | 极早期火灾探测器主机 | ADD-1 | 4-3业务区域1#极早期探测器主机4F-13# | 赛库瑞登 | ASD535-3 | 2020-05-01
云下科技 | 中国 | 广东 | 广州汇云 | 汇云1栋 | 4楼 | CB0403 | 消防系统 | 极早期预警系统 | 极早期火灾探测器主机 | ADD-2 | 4-3业务区域2#极早期探测器主机4F-14# | 赛库瑞登 | ASD532 | 2020-05-01
云下科技 | 中国 | 广东 | 广州汇云 | 汇云1栋 | 5楼 | SBR0502 | 消防系统 | 极早期预警系统 | 极早期火灾探测器主机 | ADD-1 | 5-2电池室极早期探测器主机5F-1# | 赛库瑞登 | ASD532 | 2020-05-01
云下科技 | 中国 | 广东 | 广州汇云 | 汇云1栋 | 5楼 | SBA0502 | 消防系统 | 极早期预警系统 | 极早期火灾探测器主机 | ADD-1 | 5-2电池室空调间极早期探测器主机5F-2# | 赛库瑞登 | ASD532 | 2020-05-01
云下科技 | 中国 | 广东 | 广州汇云 | 汇云1栋 | 5楼 | SBR0501 | 消防系统 | 极早期预警系统 | 极早期火灾探测器主机 | ADD-1 | 5-1电池室极早期探测器主机5F-3# | 赛库瑞登 | ASD532 | 2020-05-01
云下科技 | 中国 | 广东 | 广州汇云 | 汇云1栋 | 5楼 | SBA0501 | 消防系统 | 极早期预警系统 | 极早期火灾探测器主机 | ADD-1 | 5-1电池室空调间极早期探测器主机5F-4# | 赛库瑞登 | ASD532 | 2020-05-01
云下科技 | 中国 | 广东 | 广州汇云 | 汇云1栋 | 5楼 | SPR0502 | 消防系统 | 极早期预警系统 | 极早期火灾探测器主机 | ADD-1 | 5-2电力室极早期探测器主机5F-5# | 赛库瑞登 | ASD532 | 2020-05-01
云下科技 | 中国 | 广东 | 广州汇云 | 汇云1栋 | 5楼 | SPA0502 | 消防系统 | 极早期预警系统 | 极早期火灾探测器主机 | ADD-1 | 5-2电力室空调间极早期探测器主机5F-6# | 赛库瑞登 | ASD532 | 2020-05-01
云下科技 | 中国 | 广东 | 广州汇云 | 汇云1栋 | 5楼 | SPR0501 | 消防系统 | 极早期预警系统 | 极早期火灾探测器主机 | ADD-1 | 5-1电力室极早期探测器主机5F-7# | 赛库瑞登 | ASD532 | 2020-05-01
云下科技 | 中国 | 广东 | 广州汇云 | 汇云1栋 | 5楼 | SPA0501 | 消防系统 | 极早期预警系统 | 极早期火灾探测器主机 | ADD-1 | 5-1电力室空调间极早期探测器主机5F-8# | 赛库瑞登 | ASD532 | 2020-05-01
云下科技 | 中国 | 广东 | 广州汇云 | 汇云1栋 | 5楼 | SCT0501 | 消防系统 | 极早期预警系统 | 极早期火灾探测器主机 | ADD-1 | 冷却塔配电室极早期探测器主机5F-9# | 赛库瑞登 | ASD532 | 2020-05-01

## 极早期预警系统（极早期电源）
公司名称 | 国家名称 | 省份名称 | 园区名称 | 栋数名称 | 楼层 | 房间编号 | 所属系统 | 所属子系统 | 设备类型名称 | 设备编号 | 设备名称 | 厂商 | 型号 | 投产日期
云下科技 | 中国 | 广东 | 广州汇云 | 汇云1栋 | 1楼 | CB0101 | 消防系统 | 极早期预警系统 | 极早期火灾探测器电源 | ADP-1 | 1-1业务区域极早期探测器电源 | 创飞腾 | CFT05A-X | 2018-09-01
云下科技 | 中国 | 广东 | 广州汇云 | 汇云1栋 | 1楼 | SUA0102 | 消防系统 | 极早期预警系统 | 极早期火灾探测器电源 | ADP-1 | 1-2业务区域空调间极早期探测器电源 | 创飞腾 | CFT05A-X | 2018-03-01
云下科技 | 中国 | 广东 | 广州汇云 | 汇云1栋 | 1楼 | SBR0101 | 消防系统 | 极早期预警系统 | 极早期火灾探测器电源 | ADP-1 | 1-1电池室空调间极早期探测器电源 | 创飞腾 | CFT05A-X | 2018-01-01
云下科技 | 中国 | 广东 | 广州汇云 | 汇云1栋 | 1楼 | SBR0102 | 消防系统 | 极早期预警系统 | 极早期火灾探测器电源 | ADP-1 | 1-2电池室空调间极早期探测器电源 | 创飞腾 | CFT05A-X | 2018-01-01
云下科技 | 中国 | 广东 | 广州汇云 | 汇云1栋 | 1楼 | SHV0103 | 消防系统 | 极早期预警系统 | 极早期火灾探测器电源 | ADP-1 | 3#高压配电室空调间极早期探测器电源 | 宏雁科技 | YZU12P-220S24H | 2020-05-01
云下科技 | 中国 | 广东 | 广州汇云 | 汇云1栋 | 1楼 | SHV0101 | 消防系统 | 极早期预警系统 | 极早期火灾探测器电源 | ADP-1 | 1#高压配电室空调间极早期探测器电源 | 宏雁科技 | YZU12P-220S24H | 2020-05-01
云下科技 | 中国 | 广东 | 广州汇云 | 汇云1栋 | 1楼 | SLV0101 | 消防系统 | 极早期预警系统 | 极早期火灾探测器电源 | ADP-1 | 1-1低压配电室极早期探测器电源 | 宏雁科技 | YZU12P-220S24H | 2020-05-01
云下科技 | 中国 | 广东 | 广州汇云 | 汇云1栋 | 2楼 | SPR0202 | 消防系统 | 极早期预警系统 | 极早期火灾探测器电源 | ADP-1 | 2-2电力室极早期探测器电源 | 宏雁科技 | YZU12P-220S24H | 2020-05-01
云下科技 | 中国 | 广东 | 广州汇云 | 汇云1栋 | 2楼 | SPA0201 | 消防系统 | 极早期预警系统 | 极早期火灾探测器电源 | ADP-1 | 2-1电力室空调间极早期探测器电源 | 创飞腾 | CFT05A-X | 2018-01-01
云下科技 | 中国 | 广东 | 广州汇云 | 汇云1栋 | 2楼 | SBA0201 | 消防系统 | 极早期预警系统 | 极早期火灾探测器电源 | ADP-1 | 2-1电池室北侧空调间极早期探测器电源 | 创飞腾 | CFT05A-X | 2018-09-01
云下科技 | 中国 | 广东 | 广州汇云 | 汇云1栋 | 2楼 | SBA0203 | 消防系统 | 极早期预警系统 | 极早期火灾探测器电源 | ADP-1 | 2-2电池室北侧空调间极早期探测器电源 | 创飞腾 | CFT05A-X | 2018-01-01
云下科技 | 中国 | 广东 | 广州汇云 | 汇云1栋 | 2楼 | SUA0204 | 消防系统 | 极早期预警系统 | 极早期火灾探测器电源 | ADP-1 | 2-4业务区域空调间极早期探测器电源 | 创飞腾 | CFT05A-X | 2018-01-01
云下科技 | 中国 | 广东 | 广州汇云 | 汇云1栋 | 2楼 | SUA0205 | 消防系统 | 极早期预警系统 | 极早期火灾探测器电源 | ADP-1 | 2-5业务区域空调间极早期探测器电源 | 创飞腾 | CFT05A-X | 2018-01-01
云下科技 | 中国 | 广东 | 广州汇云 | 汇云1栋 | 2楼 | CB0201 | 消防系统 | 极早期预警系统 | 极早期火灾探测器电源 | ADP-1 | 2-1业务区域极早期探测器电源 | 宏雁科技 | YZU12P-220S24H | 2020-05-01
云下科技 | 中国 | 广东 | 广州汇云 | 汇云1栋 | 2楼 | CB0202 | 消防系统 | 极早期预警系统 | 极早期火灾探测器电源 | ADP-1 | 2-2业务区域极早期探测器电源 | 宏雁科技 | YZU12P-220S24H | 2020-05-01
云下科技 | 中国 | 广东 | 广州汇云 | 汇云1栋 | 2楼 | CB0203 | 消防系统 | 极早期预警系统 | 极早期火灾探测器电源 | ADP-1 | 2-3业务区域极早期探测器电源 | 宏雁科技 | YZU12P-220S24H | 2020-05-01
云下科技 | 中国 | 广东 | 广州汇云 | 汇云1栋 | 3楼 | CB0301 | 消防系统 | 极早期预警系统 | 极早期火灾探测器电源 | ADP-1 | 3-1业务区域极早期探测器电源 | 宏雁科技 | YZU12P-220S24H | 2020-05-01
云下科技 | 中国 | 广东 | 广州汇云 | 汇云1栋 | 3楼 | CB0302 | 消防系统 | 极早期预警系统 | 极早期火灾探测器电源 | ADP-1 | 3-2业务区域极早期探测器电源 | 宏雁科技 | YZU12P-220S24H | 2020-05-01
云下科技 | 中国 | 广东 | 广州汇云 | 汇云1栋 | 3楼 | CB0303 | 消防系统 | 极早期预警系统 | 极早期火灾探测器电源 | ADP-1 | 3-3业务区域极早期探测器电源 | 宏雁科技 | YZU12P-220S24H | 2020-05-01
云下科技 | 中国 | 广东 | 广州汇云 | 汇云1栋 | 3楼 | CB0304 | 消防系统 | 极早期预警系统 | 极早期火灾探测器电源 | ADP-1 | 3-4业务区域极早期探测器电源 | 宏雁科技 | YZU12P-220S24H | 2020-05-01
云下科技 | 中国 | 广东 | 广州汇云 | 汇云1栋 | 3楼 | CB0305 | 消防系统 | 极早期预警系统 | 极早期火灾探测器电源 | ADP-1 | 3-5业务区域极早期探测器电源 | 宏雁科技 | YZU12P-220S24H | 2020-05-01
云下科技 | 中国 | 广东 | 广州汇云 | 汇云1栋 | 3楼 | SBR0301 | 消防系统 | 极早期预警系统 | 极早期火灾探测器电源 | ADP-1 | 3-1电池室极早期探测器电源 | 宏雁科技 | YZU12P-220S24H | 2020-05-01
云下科技 | 中国 | 广东 | 广州汇云 | 汇云1栋 | 3楼 | SBR0302 | 消防系统 | 极早期预警系统 | 极早期火灾探测器电源 | ADP-1 | 3-2电池室极早期探测器电源 | 宏雁科技 | YZU12P-220S24H | 2020-05-01
云下科技 | 中国 | 广东 | 广州汇云 | 汇云1栋 | 3楼 | SPR0301 | 消防系统 | 极早期预警系统 | 极早期火灾探测器电源 | ADP-1 | 3-1电力室极早期探测器电源 | 宏雁科技 | YZU12P-220S24H | 2020-05-01
云下科技 | 中国 | 广东 | 广州汇云 | 汇云1栋 | 3楼 | SPR0302 | 消防系统 | 极早期预警系统 | 极早期火灾探测器电源 | ADP-1 | 3-2电力室极早期探测器电源 | 宏雁科技 | YZU12P-220S24H | 2020-05-01
云下科技 | 中国 | 广东 | 广州汇云 | 汇云1栋 | 4楼 | CB0401 | 消防系统 | 极早期预警系统 | 极早期火灾探测器电源 | ADP-1 | 4-1业务区域极早期探测器电源 | 宏雁科技 | YZU12P-220S24H | 2020-05-01
云下科技 | 中国 | 广东 | 广州汇云 | 汇云1栋 | 4楼 | CB0402 | 消防系统 | 极早期预警系统 | 极早期火灾探测器电源 | ADP-1 | 4-2业务区域极早期探测器电源 | 宏雁科技 | YZU12P-220S24H | 2020-05-01
云下科技 | 中国 | 广东 | 广州汇云 | 汇云1栋 | 4楼 | CB0403 | 消防系统 | 极早期预警系统 | 极早期火灾探测器电源 | ADP-1 | 4-3业务区域极早期探测器电源 | 宏雁科技 | YZU12P-220S24H | 2020-05-01
云下科技 | 中国 | 广东 | 广州汇云 | 汇云1栋 | 4楼 | CB0404 | 消防系统 | 极早期预警系统 | 极早期火灾探测器电源 | ADP-1 | 4-4业务区域极早期探测器电源 | 宏雁科技 | YZU12P-220S24H | 2020-05-01
云下科技 | 中国 | 广东 | 广州汇云 | 汇云1栋 | 4楼 | CB0405 | 消防系统 | 极早期预警系统 | 极早期火灾探测器电源 | ADP-1 | 4-5业务区域极早期探测器电源 | 宏雁科技 | YZU12P-220S24H | 2020-05-01
云下科技 | 中国 | 广东 | 广州汇云 | 汇云1栋 | 4楼 | SPR0401 | 消防系统 | 极早期预警系统 | 极早期火灾探测器电源 | ADP-1 | 4-1电力室极早期探测器电源 | 创飞腾 | CFT05A-X | 2018-01-01
云下科技 | 中国 | 广东 | 广州汇云 | 汇云1栋 | 4楼 | SPA0401 | 消防系统 | 极早期预警系统 | 极早期火灾探测器电源 | ADP-1 | 4-1电力室空调间极早期探测器电源 | 创飞腾 | CFT05A-X | 2018-01-01
云下科技 | 中国 | 广东 | 广州汇云 | 汇云1栋 | 4楼 | SBA0401 | 消防系统 | 极早期预警系统 | 极早期火灾探测器电源 | ADP-1 | 4-1电池室北侧空调间极早期探测器电源 | 创飞腾 | CFT05A-X | 2018-01-01
云下科技 | 中国 | 广东 | 广州汇云 | 汇云1栋 | 4楼 | SBA0403 | 消防系统 | 极早期预警系统 | 极早期火灾探测器电源 | ADP-1 | 4-2电池室北侧空调间极早期探测器电源 | 创飞腾 | CFT05A-X | 2018-01-01
云下科技 | 中国 | 广东 | 广州汇云 | 汇云1栋 | 5楼 | SPR0501 | 消防系统 | 极早期预警系统 | 极早期火灾探测器电源 | ADP-1 | 5-1电力室极早期探测器电源 | 宏雁科技 | YZU12P-220S24H | 2020-05-01
云下科技 | 中国 | 广东 | 广州汇云 | 汇云1栋 | 5楼 | SPR0502 | 消防系统 | 极早期预警系统 | 极早期火灾探测器电源 | ADP-1 | 5-2电力室极早期探测器电源 | 宏雁科技 | YZU12P-220S24H | 2020-05-01
云下科技 | 中国 | 广东 | 广州汇云 | 汇云1栋 | 5楼 | SBR0501 | 消防系统 | 极早期预警系统 | 极早期火灾探测器电源 | ADP-1 | 5-1电池室极早期探测器电源 | 宏雁科技 | YZU12P-220S24H | 2020-05-01
云下科技 | 中国 | 广东 | 广州汇云 | 汇云1栋 | 5楼 | SBR0502 | 消防系统 | 极早期预警系统 | 极早期火灾探测器电源 | ADP-1 | 5-2电池室极早期探测器电源 | 宏雁科技 | YZU12P-220S24H | 2020-05-01
云下科技 | 中国 | 广东 | 广州汇云 | 汇云1栋 | 5楼 | SCT0501 | 消防系统 | 极早期预警系统 | 极早期火灾探测器电源 | ADP-1 | 冷却塔配电室极早期探测器电源 | 宏雁科技 | YZU12P-220S24H | 2020-05-01

## 防火分隔设施系统（防火门监控）
公司名称 | 国家名称 | 省份名称 | 园区名称 | 栋数名称 | 楼层 | 房间编号 | 所属系统 | 所属子系统 | 设备类型名称 | 设备编号 | 设备名称 | 厂商 | 型号 | 投产日期
云下科技 | 中国 | 广东 | 广州汇云 | 汇云1栋 | 1楼 | AFC0101 | 消防系统 | 防火分隔设施系统 | 防火门监控器 | FDM-1 | 消防控制室防火门监控器 | 泛海三江 | JB-QBL-FJ300 | 2019-05-01

## 防火分隔设施系统（防火卷帘门）
公司名称 | 国家名称 | 省份名称 | 园区名称 | 栋数名称 | 楼层 | 房间编号 | 所属系统 | 所属子系统 | 设备类型名称 | 设备编号 | 设备名称 | 厂商 | 型号 | 投产日期
云下科技 | 中国 | 广东 | 广州汇云 | 汇云1栋 | 1楼 | AUN0101 | 消防系统 | 防火分隔设施系统 | 防火卷帘门 | FRSD-1 | 拆包区靠园区外围防火卷帘门 | 优耐特 | FJK-SF-YNT004 | 2019-12-01
云下科技 | 中国 | 广东 | 广州汇云 | 汇云1栋 | 1楼 | AUN0101 | 消防系统 | 防火分隔设施系统 | 防火卷帘门 | FRSD-2 | 拆包区靠1-2业务区域防火卷帘门 | 佳卫 | FJK-SD-JW2017 | 2019-02-01
云下科技 | 中国 | 广东 | 广州汇云 | 汇云1栋 | 1楼 | SRS0101 | 消防系统 | 防火分隔设施系统 | 防火卷帘门 | FRSD-1 | 制冷站防火卷帘门 | 优耐特 | FJK-SF-YNT004 | 2019-12-01
云下科技 | 中国 | 广东 | 广州汇云 | 汇云1栋 | 2楼 | RPA0204 | 消防系统 | 防火分隔设施系统 | 防火卷帘门 | FRSD-1 | 2F东南角防火卷帘门 | 佳卫 | FJK-SD-JW2017 | 2019-02-01
云下科技 | 中国 | 广东 | 广州汇云 | 汇云1栋 | 3楼 | RPA0304 | 消防系统 | 防火分隔设施系统 | 防火卷帘门 | FRSD-1 | 3F东南角防火卷帘门 | 佳卫 | FJK-SD-JW2017 | 2019-02-01
云下科技 | 中国 | 广东 | 广州汇云 | 汇云1栋 | 4楼 | RPA0404 | 消防系统 | 防火分隔设施系统 | 防火卷帘门 | FRSD-1 | 4F东南角防火卷帘门 | 佳卫 | FJK-SD-JW2017 | 2019-02-01

## 电气火灾监控系统
公司名称 | 国家名称 | 省份名称 | 园区名称 | 栋数名称 | 楼层 | 房间编号 | 所属系统 | 所属子系统 | 设备类型名称 | 设备编号 | 设备名称 | 厂商 | 型号 | 投产日期
云下科技 | 中国 | 广东 | 广州汇云 | 汇云1栋 | 1楼 | AFC0101 | 消防系统 | 电气火灾监控系统 | 电气火灾监控设备 | EFME-1 | 消防控制室电气火灾监控设备 | 雅达 | YDHM-A | 2019-07-01

## 消防设备电源监控系统
公司名称 | 国家名称 | 省份名称 | 园区名称 | 栋数名称 | 楼层 | 房间编号 | 所属系统 | 所属子系统 | 设备类型名称 | 设备编号 | 设备名称 | 厂商 | 型号 | 投产日期
云下科技 | 中国 | 广东 | 广州汇云 | 汇云1栋 | 1楼 | AFC0101 | 消防系统 | 消防设备电源监控系统 | 消防设备电源状态监控器 | FEPM-1 | 消防控制室消防设备电源状态监控器 | 泛海三江 | AR-HTF 1-9 | 2019-04-01

## 用户信息传输装置系统
公司名称 | 国家名称 | 省份名称 | 园区名称 | 栋数名称 | 楼层 | 房间编号 | 所属系统 | 所属子系统 | 设备类型名称 | 设备编号 | 设备名称 | 厂商 | 型号 | 投产日期
云下科技 | 中国 | 广东 | 广州汇云 | 汇云1栋 | 1楼 | AFC0101 | 消防系统 | 用户信息传输装置系统 | 用户信息传输装置 | UITD-1 | 消防控制室用户信息传输装置 | 泛海三江 | JK-CS-01 | 2019-09-01

## 消火栓系统（消防水泵）
公司名称 | 国家名称 | 省份名称 | 园区名称 | 栋数名称 | 楼层 | 房间编号 | 所属系统 | 所属子系统 | 设备类型名称 | 设备编号 | 设备名称 | 厂商 | 型号 | 投产日期
云下科技 | 中国 | 广东 | 广州汇云 | 汇云1栋 | 负1楼 | SWPB102 | 消防系统 | 消火栓系统 | 消防水泵 | FPU-1 | 消防水泵房1#消防水泵 | 水之翼 | XBD7/35 | 2019-06-01
云下科技 | 中国 | 广东 | 广州汇云 | 汇云1栋 | 负1楼 | SWPB102 | 消防系统 | 消火栓系统 | 消防水泵 | FPU-2 | 消防水泵房2#消防水泵 | 水之翼 | XBD7/35 | 2019-06-01

## 消火栓系统（稳压系统）
公司名称 | 国家名称 | 省份名称 | 园区名称 | 栋数名称 | 楼层 | 房间编号 | 所属系统 | 所属子系统 | 设备类型名称 | 设备编号 | 设备名称 | 厂商 | 型号 | 投产日期
云下科技 | 中国 | 广东 | 广州汇云 | 汇云1栋 | 5楼 | RPA0502 | 消防系统 | 消火栓系统 | 稳压系统 | PSS-1 | 5F天面消防稳压系统 | 润洁 | 800 | 2019-02-01

## 消火栓系统（消火栓箱）
公司名称 | 国家名称 | 省份名称 | 园区名称 | 栋数名称 | 楼层 | 房间编号 | 所属系统 | 所属子系统 | 设备类型名称 | 设备编号 | 设备名称 | 厂商 | 型号 | 投产日期
云下科技 | 中国 | 广东 | 广州汇云 | 汇云1栋 | 1楼 | RPA0101 | 消防系统 | 消火栓系统 | 消火栓箱 | HCA-1 | 1F第一防火分区消火栓箱 | 恒安消防 | 1600*700*240 | 2019-06-01
云下科技 | 中国 | 广东 | 广州汇云 | 汇云1栋 | 1楼 | RPA0102 | 消防系统 | 消火栓系统 | 消火栓箱 | HCA-1 | 1F第二防火分区消火栓箱 | 恒安消防 | 1600*700*240 | 2019-06-01
云下科技 | 中国 | 广东 | 广州汇云 | 汇云1栋 | 1楼 | RPA0103 | 消防系统 | 消火栓系统 | 消火栓箱 | HCA-1 | 1F第三防火分区消火栓箱 | 恒安消防 | 1600*700*240 | 2019-06-01
云下科技 | 中国 | 广东 | 广州汇云 | 汇云1栋 | 1楼 | RPA0104 | 消防系统 | 消火栓系统 | 消火栓箱 | HCA-1 | 1F第四防火分区消火栓箱 | 恒安消防 | 1600*700*240 | 2019-06-01
云下科技 | 中国 | 广东 | 广州汇云 | 汇云1栋 | 2楼 | RPA0201 | 消防系统 | 消火栓系统 | 消火栓箱 | HCA-1 | 2F第五防火分区消火栓箱 | 恒安消防 | 1600*700*240 | 2019-06-01
云下科技 | 中国 | 广东 | 广州汇云 | 汇云1栋 | 2楼 | RPA0202 | 消防系统 | 消火栓系统 | 消火栓箱 | HCA-1 | 2F第六防火分区消火栓箱 | 恒安消防 | 1600*700*240 | 2019-06-01
云下科技 | 中国 | 广东 | 广州汇云 | 汇云1栋 | 2楼 | RPA0203 | 消防系统 | 消火栓系统 | 消火栓箱 | HCA-1 | 2F第七防火分区消火栓箱 | 恒安消防 | 1600*700*240 | 2019-06-01
云下科技 | 中国 | 广东 | 广州汇云 | 汇云1栋 | 2楼 | RPA0204 | 消防系统 | 消火栓系统 | 消火栓箱 | HCA-1 | 2F第八防火分区消火栓箱 | 恒安消防 | 1600*700*240 | 2019-06-01
云下科技 | 中国 | 广东 | 广州汇云 | 汇云1栋 | 3楼 | RPA0301 | 消防系统 | 消火栓系统 | 消火栓箱 | HCA-1 | 3F第九防火分区消火栓箱 | 恒安消防 | 1600*700*240 | 2019-06-01
云下科技 | 中国 | 广东 | 广州汇云 | 汇云1栋 | 3楼 | RPA0302 | 消防系统 | 消火栓系统 | 消火栓箱 | HCA-1 | 3F第十防火分区消火栓箱 | 恒安消防 | 1600*700*240 | 2019-06-01
云下科技 | 中国 | 广东 | 广州汇云 | 汇云1栋 | 3楼 | RPA0303 | 消防系统 | 消火栓系统 | 消火栓箱 | HCA-1 | 3F第十一防火分区消火栓箱 | 恒安消防 | 1600*700*240 | 2019-06-01
云下科技 | 中国 | 广东 | 广州汇云 | 汇云1栋 | 3楼 | RPA0304 | 消防系统 | 消火栓系统 | 消火栓箱 | HCA-1 | 3F第十二防火分区消火栓箱 | 恒安消防 | 1600*700*240 | 2019-06-01
云下科技 | 中国 | 广东 | 广州汇云 | 汇云1栋 | 4楼 | RPA0401 | 消防系统 | 消火栓系统 | 消火栓箱 | HCA-1 | 4F第十三防火分区消火栓箱 | 恒安消防 | 1600*700*240 | 2019-06-01
云下科技 | 中国 | 广东 | 广州汇云 | 汇云1栋 | 4楼 | RPA0402 | 消防系统 | 消火栓系统 | 消火栓箱 | HCA-1 | 4F第十四防火分区消火栓箱 | 恒安消防 | 1600*700*240 | 2019-06-01
云下科技 | 中国 | 广东 | 广州汇云 | 汇云1栋 | 4楼 | RPA0403 | 消防系统 | 消火栓系统 | 消火栓箱 | HCA-1 | 4F第十五防火分区消火栓箱 | 恒安消防 | 1600*700*240 | 2019-06-01
云下科技 | 中国 | 广东 | 广州汇云 | 汇云1栋 | 4楼 | RPA0404 | 消防系统 | 消火栓系统 | 消火栓箱 | HCA-1 | 4F第十六防火分区消火栓箱 | 恒安消防 | 1600*700*240 | 2019-06-01
云下科技 | 中国 | 广东 | 广州汇云 | 汇云1栋 | 5楼 | RPA0501 | 消防系统 | 消火栓系统 | 消火栓箱 | HCA-1 | 5F第十七防火分区消火栓箱 | 恒安消防 | 1600*700*240 | 2019-06-01
云下科技 | 中国 | 广东 | 广州汇云 | 汇云1栋 | 负1楼 | RPAB101 | 消防系统 | 消火栓系统 | 消火栓箱 | HCA-1 | 负一楼走廊消火栓箱 | 恒安消防 | 1600*700*240 | 2019-06-01

## 消火栓系统（消火栓按钮）
公司名称 | 国家名称 | 省份名称 | 园区名称 | 栋数名称 | 楼层 | 房间编号 | 所属系统 | 所属子系统 | 设备类型名称 | 设备编号 | 设备名称 | 厂商 | 型号 | 投产日期
云下科技 | 中国 | 广东 | 广州汇云 | 汇云1栋 | 1楼 | RPA0101 | 消防系统 | 消火栓系统 | 消火栓按钮 | HYB-1 | 1F第一防火分区消火栓按钮 | 泛海三江 | J-SAP-M-963 | 2019-06-01
云下科技 | 中国 | 广东 | 广州汇云 | 汇云1栋 | 1楼 | RPA0102 | 消防系统 | 消火栓系统 | 消火栓按钮 | HYB-1 | 1F第二防火分区消火栓按钮 | 泛海三江 | J-SAP-M-963 | 2019-06-01
云下科技 | 中国 | 广东 | 广州汇云 | 汇云1栋 | 1楼 | RPA0103 | 消防系统 | 消火栓系统 | 消火栓按钮 | HYB-1 | 1F第三防火分区消火栓按钮 | 泛海三江 | J-SAP-M-963 | 2019-06-01
云下科技 | 中国 | 广东 | 广州汇云 | 汇云1栋 | 1楼 | RPA0104 | 消防系统 | 消火栓系统 | 消火栓按钮 | HYB-1 | 1F第四防火分区消火栓按钮 | 泛海三江 | J-SAP-M-963 | 2019-06-01
云下科技 | 中国 | 广东 | 广州汇云 | 汇云1栋 | 2楼 | RPA0201 | 消防系统 | 消火栓系统 | 消火栓按钮 | HYB-1 | 2F第五防火分区消火栓按钮 | 泛海三江 | J-SAP-M-963 | 2019-06-01
云下科技 | 中国 | 广东 | 广州汇云 | 汇云1栋 | 2楼 | RPA0202 | 消防系统 | 消火栓系统 | 消火栓按钮 | HYB-1 | 2F第六防火分区消火栓按钮 | 泛海三江 | J-SAP-M-963 | 2019-06-01
云下科技 | 中国 | 广东 | 广州汇云 | 汇云1栋 | 2楼 | RPA0203 | 消防系统 | 消火栓系统 | 消火栓按钮 | HYB-1 | 2F第七防火分区消火栓按钮 | 泛海三江 | J-SAP-M-963 | 2019-06-01
云下科技 | 中国 | 广东 | 广州汇云 | 汇云1栋 | 2楼 | RPA0204 | 消防系统 | 消火栓系统 | 消火栓按钮 | HYB-1 | 2F第八防火分区消火栓按钮 | 泛海三江 | J-SAP-M-963 | 2019-06-01
云下科技 | 中国 | 广东 | 广州汇云 | 汇云1栋 | 3楼 | RPA0301 | 消防系统 | 消火栓系统 | 消火栓按钮 | HYB-1 | 3F第九防火分区消火栓按钮 | 泛海三江 | J-SAP-M-963 | 2019-06-01
云下科技 | 中国 | 广东 | 广州汇云 | 汇云1栋 | 3楼 | RPA0302 | 消防系统 | 消火栓系统 | 消火栓按钮 | HYB-1 | 3F第十防火分区消火栓按钮 | 泛海三江 | J-SAP-M-963 | 2019-06-01
云下科技 | 中国 | 广东 | 广州汇云 | 汇云1栋 | 3楼 | RPA0303 | 消防系统 | 消火栓系统 | 消火栓按钮 | HYB-1 | 3F第十一防火分区消火栓按钮 | 泛海三江 | J-SAP-M-963 | 2019-06-01
云下科技 | 中国 | 广东 | 广州汇云 | 汇云1栋 | 3楼 | RPA0304 | 消防系统 | 消火栓系统 | 消火栓按钮 | HYB-1 | 3F第十二防火分区消火栓按钮 | 泛海三江 | J-SAP-M-963 | 2019-06-01
云下科技 | 中国 | 广东 | 广州汇云 | 汇云1栋 | 4楼 | RPA0401 | 消防系统 | 消火栓系统 | 消火栓按钮 | HYB-1 | 4F第十三防火分区消火栓按钮 | 泛海三江 | J-SAP-M-963 | 2019-06-01
云下科技 | 中国 | 广东 | 广州汇云 | 汇云1栋 | 4楼 | RPA0402 | 消防系统 | 消火栓系统 | 消火栓按钮 | HYB-1 | 4F第十四防火分区消火栓按钮 | 泛海三江 | J-SAP-M-963 | 2019-06-01
云下科技 | 中国 | 广东 | 广州汇云 | 汇云1栋 | 4楼 | RPA0403 | 消防系统 | 消火栓系统 | 消火栓按钮 | HYB-1 | 4F第十五防火分区消火栓按钮 | 泛海三江 | J-SAP-M-963 | 2019-06-01
云下科技 | 中国 | 广东 | 广州汇云 | 汇云1栋 | 4楼 | RPA0404 | 消防系统 | 消火栓系统 | 消火栓按钮 | HYB-1 | 4F第十六防火分区消火栓按钮 | 泛海三江 | J-SAP-M-963 | 2019-06-01
云下科技 | 中国 | 广东 | 广州汇云 | 汇云1栋 | 5楼 | RPA0501 | 消防系统 | 消火栓系统 | 消火栓按钮 | HYB-1 | 5F第十七防火分区消火栓按钮 | 泛海三江 | J-SAP-M-963 | 2019-06-01
云下科技 | 中国 | 广东 | 广州汇云 | 汇云1栋 | 负1楼 | RPAB101 | 消防系统 | 消火栓系统 | 消火栓按钮 | HYB-1 | 负一楼走廊消火栓按钮 | 泛海三江 | J-SAP-M-963 | 2019-06-01

## 消防辅助设备系统（应急照明灯）
公司名称 | 国家名称 | 省份名称 | 园区名称 | 栋数名称 | 楼层 | 房间编号 | 所属系统 | 所属子系统 | 设备类型名称 | 设备编号 | 设备名称 | 厂商 | 型号 | 投产日期
云下科技 | 中国 | 广东 | 广州汇云 | 汇云1栋 | 1楼 | RPA0101 | 消防系统 | 消防辅助设备系统 | 应急照明灯 | EML-1 | 1F第一防火分区应急照明灯 | 东君照明 | DJ-ZFZD-E3W-02A | 2019-06-01
云下科技 | 中国 | 广东 | 广州汇云 | 汇云1栋 | 1楼 | RPA0102 | 消防系统 | 消防辅助设备系统 | 应急照明灯 | EML-1 | 1F第二防火分区应急照明灯 | 东君照明 | DJ-ZFZD-E3W-02A | 2019-06-01
云下科技 | 中国 | 广东 | 广州汇云 | 汇云1栋 | 1楼 | RPA0103 | 消防系统 | 消防辅助设备系统 | 应急照明灯 | EML-1 | 1F第三防火分区应急照明灯 | 东君照明 | DJ-ZFZD-E3W-02A | 2019-06-01
云下科技 | 中国 | 广东 | 广州汇云 | 汇云1栋 | 1楼 | RPA0104 | 消防系统 | 消防辅助设备系统 | 应急照明灯 | EML-1 | 1F第四防火分区应急照明灯 | 东君照明 | DJ-ZFZD-E3W-02A | 2019-06-01
云下科技 | 中国 | 广东 | 广州汇云 | 汇云1栋 | 2楼 | RPA0201 | 消防系统 | 消防辅助设备系统 | 应急照明灯 | EML-1 | 2F第五防火分区应急照明灯 | 东君照明 | DJ-ZFZD-E3W-02A | 2019-06-01
云下科技 | 中国 | 广东 | 广州汇云 | 汇云1栋 | 2楼 | RPA0202 | 消防系统 | 消防辅助设备系统 | 应急照明灯 | EML-1 | 2F第六防火分区应急照明灯 | 东君照明 | DJ-ZFZD-E3W-02A | 2019-06-01
云下科技 | 中国 | 广东 | 广州汇云 | 汇云1栋 | 2楼 | RPA0203 | 消防系统 | 消防辅助设备系统 | 应急照明灯 | EML-1 | 2F第七防火分区应急照明灯 | 东君照明 | DJ-ZFZD-E3W-02A | 2019-06-01
云下科技 | 中国 | 广东 | 广州汇云 | 汇云1栋 | 2楼 | RPA0204 | 消防系统 | 消防辅助设备系统 | 应急照明灯 | EML-1 | 2F第八防火分区应急照明灯 | 东君照明 | DJ-ZFZD-E3W-02A | 2019-06-01
云下科技 | 中国 | 广东 | 广州汇云 | 汇云1栋 | 3楼 | RPA0301 | 消防系统 | 消防辅助设备系统 | 应急照明灯 | EML-1 | 3F第九防火分区应急照明灯 | 东君照明 | DJ-ZFZD-E3W-02A | 2019-06-01
云下科技 | 中国 | 广东 | 广州汇云 | 汇云1栋 | 3楼 | RPA0302 | 消防系统 | 消防辅助设备系统 | 应急照明灯 | EML-1 | 3F第十防火分区应急照明灯 | 东君照明 | DJ-ZFZD-E3W-02A | 2019-06-01
云下科技 | 中国 | 广东 | 广州汇云 | 汇云1栋 | 3楼 | RPA0303 | 消防系统 | 消防辅助设备系统 | 应急照明灯 | EML-1 | 3F第十一防火分区应急照明灯 | 东君照明 | DJ-ZFZD-E3W-02A | 2019-06-01
云下科技 | 中国 | 广东 | 广州汇云 | 汇云1栋 | 3楼 | RPA0304 | 消防系统 | 消防辅助设备系统 | 应急照明灯 | EML-1 | 3F第十二防火分区应急照明灯 | 东君照明 | DJ-ZFZD-E3W-02A | 2019-06-01
云下科技 | 中国 | 广东 | 广州汇云 | 汇云1栋 | 4楼 | RPA0401 | 消防系统 | 消防辅助设备系统 | 应急照明灯 | EML-1 | 4F第十三防火分区应急照明灯 | 东君照明 | DJ-ZFZD-E3W-02A | 2019-06-01
云下科技 | 中国 | 广东 | 广州汇云 | 汇云1栋 | 4楼 | RPA0402 | 消防系统 | 消防辅助设备系统 | 应急照明灯 | EML-1 | 4F第十四防火分区应急照明灯 | 东君照明 | DJ-ZFZD-E3W-02A | 2019-06-01
云下科技 | 中国 | 广东 | 广州汇云 | 汇云1栋 | 4楼 | RPA0403 | 消防系统 | 消防辅助设备系统 | 应急照明灯 | EML-1 | 4F第十五防火分区应急照明灯 | 东君照明 | DJ-ZFZD-E3W-02A | 2019-06-01
云下科技 | 中国 | 广东 | 广州汇云 | 汇云1栋 | 4楼 | RPA0404 | 消防系统 | 消防辅助设备系统 | 应急照明灯 | EML-1 | 4F第十六防火分区应急照明灯 | 东君照明 | DJ-ZFZD-E3W-03A | 2020-06-01
云下科技 | 中国 | 广东 | 广州汇云 | 汇云1栋 | 5楼 | RPA0501 | 消防系统 | 消防辅助设备系统 | 应急照明灯 | EML-1 | 5F第十七防火分区应急照明灯 | 敏华 | M-ZFZD-E5W1142 | 2020-09-01
云下科技 | 中国 | 广东 | 广州汇云 | 汇云1栋 | 负1楼 | RPAB101 | 消防系统 | 消防辅助设备系统 | 应急照明灯 | EML-1 | 负一楼走廊应急照明灯 | 东君照明 | DJ-ZFZD-E3W-02A | 2019-06-01

## 消防辅助设备系统（疏散指示灯）
公司名称 | 国家名称 | 省份名称 | 园区名称 | 栋数名称 | 楼层 | 房间编号 | 所属系统 | 所属子系统 | 设备类型名称 | 设备编号 | 设备名称 | 厂商 | 型号 | 投产日期
云下科技 | 中国 | 广东 | 广州汇云 | 汇云1栋 | 1楼 | RPA0101 | 消防系统 | 消防辅助设备系统 | 疏散指示灯 | EVI-1 | 1F第一防火分区疏散指示灯 | 东君照明 | DJ-BLZD-I1LROE3W-01B-S | 2019-06-01
云下科技 | 中国 | 广东 | 广州汇云 | 汇云1栋 | 1楼 | RPA0102 | 消防系统 | 消防辅助设备系统 | 疏散指示灯 | EVI-1 | 1F第二防火分区疏散指示灯 | 东君照明 | DJ-BLZD-I1LROE3W-01B-S | 2019-06-01
云下科技 | 中国 | 广东 | 广州汇云 | 汇云1栋 | 1楼 | RPA0103 | 消防系统 | 消防辅助设备系统 | 疏散指示灯 | EVI-1 | 1F第三防火分区疏散指示灯 | 东君照明 | DJ-BLZD-I1LROE3W-01B-S | 2019-06-01
云下科技 | 中国 | 广东 | 广州汇云 | 汇云1栋 | 1楼 | RPA0104 | 消防系统 | 消防辅助设备系统 | 疏散指示灯 | EVI-1 | 1F第四防火分区疏散指示灯 | 东君照明 | DJ-BLZD-I1LROE3W-01B-S | 2019-06-01
云下科技 | 中国 | 广东 | 广州汇云 | 汇云1栋 | 2楼 | RPA0201 | 消防系统 | 消防辅助设备系统 | 疏散指示灯 | EVI-1 | 2F第五防火分区疏散指示灯 | 东君照明 | DJ-BLZD-I1LROE3W-01B-S | 2019-06-01
云下科技 | 中国 | 广东 | 广州汇云 | 汇云1栋 | 2楼 | RPA0202 | 消防系统 | 消防辅助设备系统 | 疏散指示灯 | EVI-1 | 2F第六防火分区疏散指示灯 | 东君照明 | DJ-BLZD-I1LROE3W-01B-S | 2019-06-01
云下科技 | 中国 | 广东 | 广州汇云 | 汇云1栋 | 2楼 | RPA0203 | 消防系统 | 消防辅助设备系统 | 疏散指示灯 | EVI-1 | 2F第七防火分区疏散指示灯 | 东君照明 | DJ-BLZD-I1LROE3W-01B-S | 2019-06-01
云下科技 | 中国 | 广东 | 广州汇云 | 汇云1栋 | 2楼 | RPA0204 | 消防系统 | 消防辅助设备系统 | 疏散指示灯 | EVI-1 | 2F第八防火分区疏散指示灯 | 东君照明 | DJ-BLZD-I1LROE3W-01B-S | 2019-06-01
云下科技 | 中国 | 广东 | 广州汇云 | 汇云1栋 | 3楼 | RPA0301 | 消防系统 | 消防辅助设备系统 | 疏散指示灯 | EVI-1 | 3F第九防火分区疏散指示灯 | 东君照明 | DJ-BLZD-I1LROE3W-01B-S | 2019-06-01
云下科技 | 中国 | 广东 | 广州汇云 | 汇云1栋 | 3楼 | RPA0302 | 消防系统 | 消防辅助设备系统 | 疏散指示灯 | EVI-1 | 3F第十防火分区疏散指示灯 | 东君照明 | DJ-BLZD-I1LROE3W-01B-S | 2019-06-01
云下科技 | 中国 | 广东 | 广州汇云 | 汇云1栋 | 3楼 | RPA0303 | 消防系统 | 消防辅助设备系统 | 疏散指示灯 | EVI-1 | 3F第十一防火分区疏散指示灯 | 东君照明 | DJ-BLZD-I1LROE3W-01B-S | 2019-06-01
云下科技 | 中国 | 广东 | 广州汇云 | 汇云1栋 | 3楼 | RPA0304 | 消防系统 | 消防辅助设备系统 | 疏散指示灯 | EVI-1 | 3F第十二防火分区疏散指示灯 | 东君照明 | DJ-BLZD-I1LROE3W-01B-S | 2019-06-01
云下科技 | 中国 | 广东 | 广州汇云 | 汇云1栋 | 4楼 | RPA0401 | 消防系统 | 消防辅助设备系统 | 疏散指示灯 | EVI-1 | 4F第十三防火分区疏散指示灯 | 东君照明 | DJ-BLZD-I1LROE3W-01B-S | 2019-06-01
云下科技 | 中国 | 广东 | 广州汇云 | 汇云1栋 | 4楼 | RPA0402 | 消防系统 | 消防辅助设备系统 | 疏散指示灯 | EVI-1 | 4F第十四防火分区疏散指示灯 | 东君照明 | DJ-BLZD-I1LROE3W-01B-S | 2019-06-01
云下科技 | 中国 | 广东 | 广州汇云 | 汇云1栋 | 4楼 | RPA0403 | 消防系统 | 消防辅助设备系统 | 疏散指示灯 | EVI-1 | 4F第十五防火分区疏散指示灯 | 东君照明 | DJ-BLZD-I1LROE3W-01B-S | 2019-06-01
云下科技 | 中国 | 广东 | 广州汇云 | 汇云1栋 | 4楼 | RPA0404 | 消防系统 | 消防辅助设备系统 | 疏散指示灯 | EVI-1 | 4F第十六防火分区疏散指示灯 | 东君照明 | DJ-BLZD-I1LROE3W-01B-S | 2019-06-01
云下科技 | 中国 | 广东 | 广州汇云 | 汇云1栋 | 5楼 | RPA0501 | 消防系统 | 消防辅助设备系统 | 疏散指示灯 | EVI-1 | 5F第十七防火分区疏散指示灯 | 东君照明 | DJ-BLZD-I1LROE3W-01B-S | 2019-06-01
云下科技 | 中国 | 广东 | 广州汇云 | 汇云1栋 | 负1楼 | RPAB101 | 消防系统 | 消防辅助设备系统 | 疏散指示灯 | EVI-1 | 负一楼走廊疏散指示灯 | 东君照明 | DJ-BLZD-I1LROE3W-01B-S | 2019-06-01

## 消防辅助设备系统（干粉灭火器）
公司名称 | 国家名称 | 省份名称 | 园区名称 | 栋数名称 | 楼层 | 房间编号 | 所属系统 | 所属子系统 | 设备类型名称 | 设备编号 | 设备名称 | 厂商 | 型号 | 投产日期
云下科技 | 中国 | 广东 | 广州汇云 | 汇云1栋 | 1楼 | RPA0101 | 消防系统 | 消防辅助设备系统 | 干粉灭火器 | DPE-1 | 1F第一防火分区干粉灭火器 | 恒安消防 | ABC4 | 2019-06-01
云下科技 | 中国 | 广东 | 广州汇云 | 汇云1栋 | 1楼 | RPA0102 | 消防系统 | 消防辅助设备系统 | 干粉灭火器 | DPE-1 | 1F第二防火分区干粉灭火器 | 恒安消防 | ABC4 | 2019-06-01
云下科技 | 中国 | 广东 | 广州汇云 | 汇云1栋 | 1楼 | RPA0103 | 消防系统 | 消防辅助设备系统 | 干粉灭火器 | DPE-1 | 1F第三防火分区干粉灭火器 | 恒安消防 | ABC4 | 2019-06-01
云下科技 | 中国 | 广东 | 广州汇云 | 汇云1栋 | 1楼 | RPA0104 | 消防系统 | 消防辅助设备系统 | 干粉灭火器 | DPE-1 | 1F第四防火分区干粉灭火器 | 恒安消防 | ABC4 | 2019-06-01
云下科技 | 中国 | 广东 | 广州汇云 | 汇云1栋 | 2楼 | RPA0201 | 消防系统 | 消防辅助设备系统 | 干粉灭火器 | DPE-1 | 2F第五防火分区干粉灭火器 | 恒安消防 | ABC4 | 2019-06-01
云下科技 | 中国 | 广东 | 广州汇云 | 汇云1栋 | 2楼 | RPA0202 | 消防系统 | 消防辅助设备系统 | 干粉灭火器 | DPE-1 | 2F第六防火分区干粉灭火器 | 恒安消防 | ABC4 | 2019-06-01
云下科技 | 中国 | 广东 | 广州汇云 | 汇云1栋 | 2楼 | RPA0203 | 消防系统 | 消防辅助设备系统 | 干粉灭火器 | DPE-1 | 2F第七防火分区干粉灭火器 | 恒安消防 | ABC4 | 2019-06-01
云下科技 | 中国 | 广东 | 广州汇云 | 汇云1栋 | 2楼 | RPA0204 | 消防系统 | 消防辅助设备系统 | 干粉灭火器 | DPE-1 | 2F第八防火分区干粉灭火器 | 恒安消防 | ABC4 | 2019-06-01
云下科技 | 中国 | 广东 | 广州汇云 | 汇云1栋 | 3楼 | RPA0301 | 消防系统 | 消防辅助设备系统 | 干粉灭火器 | DPE-1 | 3F第九防火分区干粉灭火器 | 恒安消防 | ABC4 | 2019-06-01
云下科技 | 中国 | 广东 | 广州汇云 | 汇云1栋 | 3楼 | RPA0302 | 消防系统 | 消防辅助设备系统 | 干粉灭火器 | DPE-1 | 3F第十防火分区干粉灭火器 | 恒安消防 | ABC4 | 2019-06-01
云下科技 | 中国 | 广东 | 广州汇云 | 汇云1栋 | 3楼 | RPA0303 | 消防系统 | 消防辅助设备系统 | 干粉灭火器 | DPE-1 | 3F第十一防火分区干粉灭火器 | 恒安消防 | ABC4 | 2019-06-01
云下科技 | 中国 | 广东 | 广州汇云 | 汇云1栋 | 3楼 | RPA0304 | 消防系统 | 消防辅助设备系统 | 干粉灭火器 | DPE-1 | 3F第十二防火分区干粉灭火器 | 恒安消防 | ABC4 | 2019-06-01
云下科技 | 中国 | 广东 | 广州汇云 | 汇云1栋 | 4楼 | RPA0401 | 消防系统 | 消防辅助设备系统 | 干粉灭火器 | DPE-1 | 4F第十三防火分区干粉灭火器 | 恒安消防 | ABC4 | 2019-06-01
云下科技 | 中国 | 广东 | 广州汇云 | 汇云1栋 | 4楼 | RPA0402 | 消防系统 | 消防辅助设备系统 | 干粉灭火器 | DPE-1 | 4F第十四防火分区干粉灭火器 | 恒安消防 | ABC4 | 2019-06-01
云下科技 | 中国 | 广东 | 广州汇云 | 汇云1栋 | 4楼 | RPA0403 | 消防系统 | 消防辅助设备系统 | 干粉灭火器 | DPE-1 | 4F第十五防火分区干粉灭火器 | 恒安消防 | ABC4 | 2019-06-01
云下科技 | 中国 | 广东 | 广州汇云 | 汇云1栋 | 4楼 | RPA0404 | 消防系统 | 消防辅助设备系统 | 干粉灭火器 | DPE-1 | 4F第十六防火分区干粉灭火器 | 恒安消防 | ABC4 | 2019-06-01
云下科技 | 中国 | 广东 | 广州汇云 | 汇云1栋 | 5楼 | RPA0501 | 消防系统 | 消防辅助设备系统 | 干粉灭火器 | DPE-1 | 5F第十七防火分区干粉灭火器 | 恒安消防 | ABC4 | 2019-06-01
云下科技 | 中国 | 广东 | 广州汇云 | 汇云1栋 | 负1楼 | RPAB101 | 消防系统 | 消防辅助设备系统 | 干粉灭火器 | DPE-1 | 负一楼走廊干粉灭火器 | 恒安消防 | ABC4 | 2019-06-01
云下科技 | 中国 | 广东 | 广州汇云 | 汇云1栋 | 1楼 | SHV0101 | 消防系统 | 消防辅助设备系统 | 干粉灭火器 | DPE-1 | 1#高压配电室干粉灭火器 | 恒安消防 | ABC4 | 2019-06-01
云下科技 | 中国 | 广东 | 广州汇云 | 汇云1栋 | 1楼 | SHV0102 | 消防系统 | 消防辅助设备系统 | 干粉灭火器 | DPE-1 | 2#高压配电室干粉灭火器 | 恒安消防 | ABC4 | 2019-06-01
云下科技 | 中国 | 广东 | 广州汇云 | 汇云1栋 | 1楼 | SHV0103 | 消防系统 | 消防辅助设备系统 | 干粉灭火器 | DPE-1 | 3#高压配电室干粉灭火器 | 恒安消防 | ABC4 | 2019-06-01
云下科技 | 中国 | 广东 | 广州汇云 | 汇云1栋 | 1楼 | SHV0104 | 消防系统 | 消防辅助设备系统 | 干粉灭火器 | DPE-1 | 4#高压配电室干粉灭火器 | 恒安消防 | ABC4 | 2019-06-01
云下科技 | 中国 | 广东 | 广州汇云 | 汇云1栋 | 1楼 | ASR0101 | 消防系统 | 消防辅助设备系统 | 干粉灭火器 | DPE-1 | 1F库房1干粉灭火器 | 恒安消防 | ABC4 | 2019-06-01
云下科技 | 中国 | 广东 | 广州汇云 | 汇云1栋 | 1楼 | SGP0101 | 消防系统 | 消防辅助设备系统 | 干粉灭火器 | DPE-1 | 油机并机室干粉灭火器 | 恒安消防 | ABC4 | 2019-06-01
云下科技 | 中国 | 广东 | 广州汇云 | 汇云1栋 | 1楼 | AHB0102 | 消防系统 | 消防辅助设备系统 | 干粉灭火器 | DPE-1 | 1F2#强电间干粉灭火器 | 恒安消防 | ABC4 | 2019-06-01
云下科技 | 中国 | 广东 | 广州汇云 | 汇云1栋 | 1楼 | SRS0101 | 消防系统 | 消防辅助设备系统 | 干粉灭火器 | DPE-1 | 制冷站干粉灭火器 | 恒安消防 | ABC4 | 2019-06-01
云下科技 | 中国 | 广东 | 广州汇云 | 汇云1栋 | 1楼 | STR0101 | 消防系统 | 消防辅助设备系统 | 干粉灭火器 | DPE-1 | 1#变压器室干粉灭火器 | 恒安消防 | ABC4 | 2019-06-01
云下科技 | 中国 | 广东 | 广州汇云 | 汇云1栋 | 1楼 | STR0102 | 消防系统 | 消防辅助设备系统 | 干粉灭火器 | DPE-1 | 2#变压器室干粉灭火器 | 恒安消防 | ABC4 | 2019-06-01
云下科技 | 中国 | 广东 | 广州汇云 | 汇云1栋 | 1楼 | STR0103 | 消防系统 | 消防辅助设备系统 | 干粉灭火器 | DPE-1 | 3#变压器室干粉灭火器 | 恒安消防 | ABC4 | 2019-06-01
云下科技 | 中国 | 广东 | 广州汇云 | 汇云1栋 | 1楼 | STR0104 | 消防系统 | 消防辅助设备系统 | 干粉灭火器 | DPE-1 | 4#变压器室干粉灭火器 | 恒安消防 | ABC4 | 2019-06-01
云下科技 | 中国 | 广东 | 广州汇云 | 汇云1栋 | 1楼 | STR0105 | 消防系统 | 消防辅助设备系统 | 干粉灭火器 | DPE-1 | 5#变压器室干粉灭火器 | 恒安消防 | ABC4 | 2019-06-01
云下科技 | 中国 | 广东 | 广州汇云 | 汇云1栋 | 1楼 | STR0106 | 消防系统 | 消防辅助设备系统 | 干粉灭火器 | DPE-1 | 6#变压器室干粉灭火器 | 恒安消防 | ABC4 | 2019-06-01
云下科技 | 中国 | 广东 | 广州汇云 | 汇云1栋 | 1楼 | STR0107 | 消防系统 | 消防辅助设备系统 | 干粉灭火器 | DPE-1 | 7#变压器室干粉灭火器 | 恒安消防 | ABC4 | 2019-06-01
云下科技 | 中国 | 广东 | 广州汇云 | 汇云1栋 | 1楼 | STR0108 | 消防系统 | 消防辅助设备系统 | 干粉灭火器 | DPE-1 | 8#变压器室干粉灭火器 | 恒安消防 | ABC4 | 2019-06-01
云下科技 | 中国 | 广东 | 广州汇云 | 汇云1栋 | 1楼 | STR0109 | 消防系统 | 消防辅助设备系统 | 干粉灭火器 | DPE-1 | 9#变压器室干粉灭火器 | 恒安消防 | ABC4 | 2019-06-01
云下科技 | 中国 | 广东 | 广州汇云 | 汇云1栋 | 1楼 | STR0110 | 消防系统 | 消防辅助设备系统 | 干粉灭火器 | DPE-1 | 10#变压器室干粉灭火器 | 恒安消防 | ABC4 | 2019-06-01
云下科技 | 中国 | 广东 | 广州汇云 | 汇云1栋 | 2楼 | SPR0201 | 消防系统 | 消防辅助设备系统 | 干粉灭火器 | DPE-1 | 2-1电力室干粉灭火器 | 恒安消防 | ABC4 | 2019-06-01
云下科技 | 中国 | 广东 | 广州汇云 | 汇云1栋 | 2楼 | SPR0202 | 消防系统 | 消防辅助设备系统 | 干粉灭火器 | DPE-1 | 2-2电力室干粉灭火器 | 恒安消防 | ABC4 | 2019-06-01
云下科技 | 中国 | 广东 | 广州汇云 | 汇云1栋 | 3楼 | STR0305 | 消防系统 | 消防辅助设备系统 | 干粉灭火器 | DPE-1 | 21#变压器室干粉灭火器 | 恒安消防 | ABC4 | 2019-06-01
云下科技 | 中国 | 广东 | 广州汇云 | 汇云1栋 | 3楼 | STR0306 | 消防系统 | 消防辅助设备系统 | 干粉灭火器 | DPE-1 | 22#变压器室干粉灭火器 | 恒安消防 | ABC4 | 2019-06-01
云下科技 | 中国 | 广东 | 广州汇云 | 汇云1栋 | 4楼 | STR0401 | 消防系统 | 消防辅助设备系统 | 干粉灭火器 | DPE-1 | 23#变压器室干粉灭火器 | 恒安消防 | ABC4 | 2019-06-01
云下科技 | 中国 | 广东 | 广州汇云 | 汇云1栋 | 4楼 | STR0402 | 消防系统 | 消防辅助设备系统 | 干粉灭火器 | DPE-1 | 24#变压器室干粉灭火器 | 恒安消防 | ABC4 | 2019-06-01
云下科技 | 中国 | 广东 | 广州汇云 | 汇云1栋 | 4楼 | STR0403 | 消防系统 | 消防辅助设备系统 | 干粉灭火器 | DPE-1 | 25#变压器室干粉灭火器 | 恒安消防 | ABC4 | 2019-06-01
云下科技 | 中国 | 广东 | 广州汇云 | 汇云1栋 | 4楼 | STR0404 | 消防系统 | 消防辅助设备系统 | 干粉灭火器 | DPE-1 | 26#变压器室干粉灭火器 | 恒安消防 | ABC4 | 2019-06-01
云下科技 | 中国 | 广东 | 广州汇云 | 汇云1栋 | 4楼 | STR0405 | 消防系统 | 消防辅助设备系统 | 干粉灭火器 | DPE-1 | 27#变压器室干粉灭火器 | 恒安消防 | ABC4 | 2019-06-01
云下科技 | 中国 | 广东 | 广州汇云 | 汇云1栋 | 4楼 | STR0406 | 消防系统 | 消防辅助设备系统 | 干粉灭火器 | DPE-1 | 28#变压器室干粉灭火器 | 恒安消防 | ABC4 | 2019-06-01
云下科技 | 中国 | 广东 | 广州汇云 | 汇云1栋 | 2楼 | STR0202 | 消防系统 | 消防辅助设备系统 | 干粉灭火器 | DPE-1 | 12#变压器室干粉灭火器 | 恒安消防 | ABC4 | 2019-06-01
云下科技 | 中国 | 广东 | 广州汇云 | 汇云1栋 | 2楼 | STR0203 | 消防系统 | 消防辅助设备系统 | 干粉灭火器 | DPE-1 | 13#变压器室干粉灭火器 | 恒安消防 | ABC4 | 2019-06-01
云下科技 | 中国 | 广东 | 广州汇云 | 汇云1栋 | 3楼 | SPR0301 | 消防系统 | 消防辅助设备系统 | 干粉灭火器 | DPE-1 | 3-1电力室干粉灭火器 | 恒安消防 | ABC4 | 2019-06-01
云下科技 | 中国 | 广东 | 广州汇云 | 汇云1栋 | 3楼 | SPR0302 | 消防系统 | 消防辅助设备系统 | 干粉灭火器 | DPE-1 | 3-2电力室干粉灭火器 | 恒安消防 | ABC4 | 2019-06-01
云下科技 | 中国 | 广东 | 广州汇云 | 汇云1栋 | 4楼 | SPR0401 | 消防系统 | 消防辅助设备系统 | 干粉灭火器 | DPE-1 | 4-1电力室干粉灭火器 | 恒安消防 | ABC4 | 2019-06-01
云下科技 | 中国 | 广东 | 广州汇云 | 汇云1栋 | 4楼 | SPR0402 | 消防系统 | 消防辅助设备系统 | 干粉灭火器 | DPE-1 | 4-2电力室干粉灭火器 | 恒安消防 | ABC4 | 2019-06-01

## 消防辅助设备系统（二氧化碳灭火器）
公司名称 | 国家名称 | 省份名称 | 园区名称 | 栋数名称 | 楼层 | 房间编号 | 所属系统 | 所属子系统 | 设备类型名称 | 设备编号 | 设备名称 | 厂商 | 型号 | 投产日期
云下科技 | 中国 | 广东 | 广州汇云 | 汇云1栋 | 1楼 | SPA0102 | 消防系统 | 消防辅助设备系统 | 二氧化碳灭火器 | CDE-1 | 1-2电力室空调间二氧化碳灭火器 | 平安消防 | MTT/24 | 2020-11-01
云下科技 | 中国 | 广东 | 广州汇云 | 汇云1栋 | 1楼 | SPR0102 | 消防系统 | 消防辅助设备系统 | 二氧化碳灭火器 | CDE-1 | 1-2电力室二氧化碳灭火器 | 平安消防 | MTT/24 | 2020-11-01
云下科技 | 中国 | 广东 | 广州汇云 | 汇云1栋 | 1楼 | SBR0102 | 消防系统 | 消防辅助设备系统 | 二氧化碳灭火器 | CDE-1 | 1-2电池室二氧化碳灭火器 | 平安消防 | MTT/24 | 2020-11-01
云下科技 | 中国 | 广东 | 广州汇云 | 汇云1栋 | 1楼 | SBR0101 | 消防系统 | 消防辅助设备系统 | 二氧化碳灭火器 | CDE-1 | 1-1电池室二氧化碳灭火器 | 平安消防 | MTT/24 | 2020-11-01
云下科技 | 中国 | 广东 | 广州汇云 | 汇云1栋 | 1楼 | SPR0101 | 消防系统 | 消防辅助设备系统 | 二氧化碳灭火器 | CDE-1 | 1-1电力室二氧化碳灭火器 | 平安消防 | MTT/24 | 2020-11-01
云下科技 | 中国 | 广东 | 广州汇云 | 汇云1栋 | 1楼 | SPA0101 | 消防系统 | 消防辅助设备系统 | 二氧化碳灭火器 | CDE-1 | 1-1电力室空调间二氧化碳灭火器 | 平安消防 | MTT/24 | 2020-11-01
云下科技 | 中国 | 广东 | 广州汇云 | 汇云1栋 | 1楼 | SBA0101 | 消防系统 | 消防辅助设备系统 | 二氧化碳灭火器 | CDE-1 | 1-1电池室空调间二氧化碳灭火器 | 平安消防 | MTT/24 | 2020-11-01
云下科技 | 中国 | 广东 | 广州汇云 | 汇云1栋 | 1楼 | CB0101 | 消防系统 | 消防辅助设备系统 | 二氧化碳灭火器 | CDE-1 | 1-1业务区域二氧化碳灭火器 | 平安消防 | MTT/24 | 2020-11-01
云下科技 | 中国 | 广东 | 广州汇云 | 汇云1栋 | 1楼 | SUA0101 | 消防系统 | 消防辅助设备系统 | 二氧化碳灭火器 | CDE-1 | 1-1业务区域空调间二氧化碳灭火器 | 平安消防 | MTT/24 | 2020-11-01
云下科技 | 中国 | 广东 | 广州汇云 | 汇云1栋 | 1楼 | CB0102 | 消防系统 | 消防辅助设备系统 | 二氧化碳灭火器 | CDE-1 | 1-2业务区域二氧化碳灭火器 | 平安消防 | MTT/24 | 2020-11-01
云下科技 | 中国 | 广东 | 广州汇云 | 汇云1栋 | 1楼 | SUA0102 | 消防系统 | 消防辅助设备系统 | 二氧化碳灭火器 | CDE-1 | 1-2业务区域空调间二氧化碳灭火器 | 平安消防 | MTT/24 | 2020-11-01
云下科技 | 中国 | 广东 | 广州汇云 | 汇云1栋 | 1楼 | SHA0103 | 消防系统 | 消防辅助设备系统 | 二氧化碳灭火器 | CDE-1 | 3#高压配电室空调间二氧化碳灭火器 | 平安消防 | MTT/24 | 2020-11-01
云下科技 | 中国 | 广东 | 广州汇云 | 汇云1栋 | 1楼 | SHA0104 | 消防系统 | 消防辅助设备系统 | 二氧化碳灭火器 | CDE-1 | 4#高压配电室空调间二氧化碳灭火器 | 平安消防 | MTT/24 | 2020-11-01
云下科技 | 中国 | 广东 | 广州汇云 | 汇云1栋 | 1楼 | SLV0101 | 消防系统 | 消防辅助设备系统 | 二氧化碳灭火器 | CDE-1 | 1-1低压配电室二氧化碳灭火器 | 平安消防 | MTT/24 | 2020-11-01
云下科技 | 中国 | 广东 | 广州汇云 | 汇云1栋 | 1楼 | SRS0101 | 消防系统 | 消防辅助设备系统 | 二氧化碳灭火器 | CDE-1 | 制冷站二氧化碳灭火器 | 平安消防 | MTT/24 | 2020-11-01
云下科技 | 中国 | 广东 | 广州汇云 | 汇云1栋 | 1楼 | SRD0101 | 消防系统 | 消防辅助设备系统 | 二氧化碳灭火器 | CDE-1 | 制冷机房配电室二氧化碳灭火器 | 平安消防 | MTT/24 | 2020-11-01
云下科技 | 中国 | 广东 | 广州汇云 | 汇云1栋 | 2楼 | CB0204 | 消防系统 | 消防辅助设备系统 | 二氧化碳灭火器 | CDE-1 | 2-4业务区域二氧化碳灭火器 | 平安消防 | MTT/24 | 2020-11-01
云下科技 | 中国 | 广东 | 广州汇云 | 汇云1栋 | 2楼 | SUA0204 | 消防系统 | 消防辅助设备系统 | 二氧化碳灭火器 | CDE-1 | 2-4业务区域空调间二氧化碳灭火器 | 平安消防 | MTT/24 | 2020-11-01
云下科技 | 中国 | 广东 | 广州汇云 | 汇云1栋 | 2楼 | CB0205 | 消防系统 | 消防辅助设备系统 | 二氧化碳灭火器 | CDE-1 | 2-5业务区域二氧化碳灭火器 | 平安消防 | MTT/24 | 2020-11-01
云下科技 | 中国 | 广东 | 广州汇云 | 汇云1栋 | 2楼 | SUA0205 | 消防系统 | 消防辅助设备系统 | 二氧化碳灭火器 | CDE-1 | 2-5业务区域空调间二氧化碳灭火器 | 平安消防 | MTT/24 | 2020-11-01
云下科技 | 中国 | 广东 | 广州汇云 | 汇云1栋 | 2楼 | STR0201 | 消防系统 | 消防辅助设备系统 | 二氧化碳灭火器 | CDE-1 | 11#变压器室二氧化碳灭火器 | 平安消防 | MTT/24 | 2020-11-01
云下科技 | 中国 | 广东 | 广州汇云 | 汇云1栋 | 2楼 | STR0202 | 消防系统 | 消防辅助设备系统 | 二氧化碳灭火器 | CDE-1 | 12#变压器室二氧化碳灭火器 | 平安消防 | MTT/24 | 2020-11-01
云下科技 | 中国 | 广东 | 广州汇云 | 汇云1栋 | 2楼 | STR0203 | 消防系统 | 消防辅助设备系统 | 二氧化碳灭火器 | CDE-1 | 13#变压器室二氧化碳灭火器 | 平安消防 | MTT/24 | 2020-11-01
云下科技 | 中国 | 广东 | 广州汇云 | 汇云1栋 | 2楼 | STR0204 | 消防系统 | 消防辅助设备系统 | 二氧化碳灭火器 | CDE-1 | 14#变压器室二氧化碳灭火器 | 平安消防 | MTT/24 | 2020-11-01
云下科技 | 中国 | 广东 | 广州汇云 | 汇云1栋 | 2楼 | STR0205 | 消防系统 | 消防辅助设备系统 | 二氧化碳灭火器 | CDE-1 | 15#变压器室二氧化碳灭火器 | 平安消防 | MTT/24 | 2020-11-01
云下科技 | 中国 | 广东 | 广州汇云 | 汇云1栋 | 2楼 | STR0206 | 消防系统 | 消防辅助设备系统 | 二氧化碳灭火器 | CDE-1 | 16#变压器室二氧化碳灭火器 | 平安消防 | MTT/24 | 2020-11-01
云下科技 | 中国 | 广东 | 广州汇云 | 汇云1栋 | 2楼 | SPR0201 | 消防系统 | 消防辅助设备系统 | 二氧化碳灭火器 | CDE-1 | 2-1电力室二氧化碳灭火器 | 平安消防 | MTT/24 | 2020-11-01
云下科技 | 中国 | 广东 | 广州汇云 | 汇云1栋 | 2楼 | SPR0202 | 消防系统 | 消防辅助设备系统 | 二氧化碳灭火器 | CDE-1 | 2-2电力室二氧化碳灭火器 | 平安消防 | MTT/24 | 2020-11-01
云下科技 | 中国 | 广东 | 广州汇云 | 汇云1栋 | 2楼 | SPA0201 | 消防系统 | 消防辅助设备系统 | 二氧化碳灭火器 | CDE-1 | 2-1电力室空调间二氧化碳灭火器 | 平安消防 | MTT/24 | 2020-11-01
云下科技 | 中国 | 广东 | 广州汇云 | 汇云1栋 | 2楼 | SPA0202 | 消防系统 | 消防辅助设备系统 | 二氧化碳灭火器 | CDE-1 | 2-2电力室空调间二氧化碳灭火器 | 平安消防 | MTT/24 | 2020-11-01
云下科技 | 中国 | 广东 | 广州汇云 | 汇云1栋 | 2楼 | CB0201 | 消防系统 | 消防辅助设备系统 | 二氧化碳灭火器 | CDE-1 | 2-1业务区域二氧化碳灭火器 | 平安消防 | MTT/24 | 2020-11-01
云下科技 | 中国 | 广东 | 广州汇云 | 汇云1栋 | 2楼 | SUA0201 | 消防系统 | 消防辅助设备系统 | 二氧化碳灭火器 | CDE-1 | 2-1业务区域空调间二氧化碳灭火器 | 平安消防 | MTT/24 | 2020-11-01
云下科技 | 中国 | 广东 | 广州汇云 | 汇云1栋 | 2楼 | CB0202 | 消防系统 | 消防辅助设备系统 | 二氧化碳灭火器 | CDE-1 | 2-2业务区域二氧化碳灭火器 | 平安消防 | MTT/24 | 2020-11-01
云下科技 | 中国 | 广东 | 广州汇云 | 汇云1栋 | 2楼 | SUA0202 | 消防系统 | 消防辅助设备系统 | 二氧化碳灭火器 | CDE-1 | 2-2业务区域空调间二氧化碳灭火器 | 平安消防 | MTT/24 | 2020-11-01
云下科技 | 中国 | 广东 | 广州汇云 | 汇云1栋 | 2楼 | CB0203 | 消防系统 | 消防辅助设备系统 | 二氧化碳灭火器 | CDE-1 | 2-3业务区域二氧化碳灭火器 | 平安消防 | MTT/24 | 2020-11-01
云下科技 | 中国 | 广东 | 广州汇云 | 汇云1栋 | 2楼 | SUA0203 | 消防系统 | 消防辅助设备系统 | 二氧化碳灭火器 | CDE-1 | 2-3业务区域空调间二氧化碳灭火器 | 平安消防 | MTT/24 | 2020-11-01
云下科技 | 中国 | 广东 | 广州汇云 | 汇云1栋 | 2楼 | SBR0201 | 消防系统 | 消防辅助设备系统 | 二氧化碳灭火器 | CDE-1 | 2-1电池室二氧化碳灭火器 | 平安消防 | MTT/24 | 2020-11-01
云下科技 | 中国 | 广东 | 广州汇云 | 汇云1栋 | 2楼 | SBR0202 | 消防系统 | 消防辅助设备系统 | 二氧化碳灭火器 | CDE-1 | 2-2电池室二氧化碳灭火器 | 平安消防 | MTT/24 | 2020-11-01
云下科技 | 中国 | 广东 | 广州汇云 | 汇云1栋 | 2楼 | SBA0201 | 消防系统 | 消防辅助设备系统 | 二氧化碳灭火器 | CDE-1 | 2-1电池室北侧空调间二氧化碳灭火器 | 平安消防 | MTT/24 | 2020-11-01
云下科技 | 中国 | 广东 | 广州汇云 | 汇云1栋 | 2楼 | SBA0202 | 消防系统 | 消防辅助设备系统 | 二氧化碳灭火器 | CDE-1 | 2-1电池室南侧空调间二氧化碳灭火器 | 平安消防 | MTT/24 | 2020-11-01
云下科技 | 中国 | 广东 | 广州汇云 | 汇云1栋 | 2楼 | SBA0203 | 消防系统 | 消防辅助设备系统 | 二氧化碳灭火器 | CDE-1 | 2-2电池室北侧空调间二氧化碳灭火器 | 平安消防 | MTT/24 | 2020-11-01
云下科技 | 中国 | 广东 | 广州汇云 | 汇云1栋 | 2楼 | SBA0204 | 消防系统 | 消防辅助设备系统 | 二氧化碳灭火器 | CDE-1 | 2-2电池室南侧空调间二氧化碳灭火器 | 平安消防 | MTT/24 | 2020-11-01
云下科技 | 中国 | 广东 | 广州汇云 | 汇云1栋 | 2楼 | CC0201 | 消防系统 | 消防辅助设备系统 | 二氧化碳灭火器 | CDE-1 | 2-1核心交换间二氧化碳灭火器 | 平安消防 | MTT/24 | 2020-11-01
云下科技 | 中国 | 广东 | 广州汇云 | 汇云1栋 | 2楼 | CC0202 | 消防系统 | 消防辅助设备系统 | 二氧化碳灭火器 | CDE-1 | 2-2核心交换间二氧化碳灭火器 | 平安消防 | MTT/24 | 2020-11-01
云下科技 | 中国 | 广东 | 广州汇云 | 汇云1栋 | 3楼 | STR0301 | 消防系统 | 消防辅助设备系统 | 二氧化碳灭火器 | CDE-1 | 17#变压器室二氧化碳灭火器 | 平安消防 | MTT/24 | 2020-11-01
云下科技 | 中国 | 广东 | 广州汇云 | 汇云1栋 | 3楼 | STR0302 | 消防系统 | 消防辅助设备系统 | 二氧化碳灭火器 | CDE-1 | 18#变压器室二氧化碳灭火器 | 平安消防 | MTT/24 | 2020-11-01
云下科技 | 中国 | 广东 | 广州汇云 | 汇云1栋 | 3楼 | STR0303 | 消防系统 | 消防辅助设备系统 | 二氧化碳灭火器 | CDE-1 | 19#变压器室二氧化碳灭火器 | 平安消防 | MTT/24 | 2020-11-01
云下科技 | 中国 | 广东 | 广州汇云 | 汇云1栋 | 3楼 | STR0304 | 消防系统 | 消防辅助设备系统 | 二氧化碳灭火器 | CDE-1 | 20#变压器室二氧化碳灭火器 | 平安消防 | MTT/24 | 2020-11-01
云下科技 | 中国 | 广东 | 广州汇云 | 汇云1栋 | 3楼 | SPR0301 | 消防系统 | 消防辅助设备系统 | 二氧化碳灭火器 | CDE-1 | 3-1电力室二氧化碳灭火器 | 平安消防 | MTT/24 | 2020-11-01
云下科技 | 中国 | 广东 | 广州汇云 | 汇云1栋 | 3楼 | SPA0301 | 消防系统 | 消防辅助设备系统 | 二氧化碳灭火器 | CDE-1 | 3-1电力室空调间二氧化碳灭火器 | 平安消防 | MTT/24 | 2020-11-01
云下科技 | 中国 | 广东 | 广州汇云 | 汇云1栋 | 3楼 | ASR0301 | 消防系统 | 消防辅助设备系统 | 二氧化碳灭火器 | CDE-1 | 3F库房1二氧化碳灭火器 | 平安消防 | MTT/24 | 2020-11-01
云下科技 | 中国 | 广东 | 广州汇云 | 汇云1栋 | 3楼 | SBR0301 | 消防系统 | 消防辅助设备系统 | 二氧化碳灭火器 | CDE-1 | 3-1电池室二氧化碳灭火器 | 平安消防 | MTT/24 | 2020-11-01
云下科技 | 中国 | 广东 | 广州汇云 | 汇云1栋 | 3楼 | SPR0303 | 消防系统 | 消防辅助设备系统 | 二氧化碳灭火器 | CDE-1 | 精密空调UPS室二氧化碳灭火器 | 平安消防 | MTT/24 | 2020-11-01
云下科技 | 中国 | 广东 | 广州汇云 | 汇云1栋 | 3楼 | SCA0302 | 消防系统 | 消防辅助设备系统 | 二氧化碳灭火器 | CDE-1 | 3-2核心交换间空调间二氧化碳灭火器 | 平安消防 | MTT/24 | 2020-11-01
云下科技 | 中国 | 广东 | 广州汇云 | 汇云1栋 | 3楼 | CB0301 | 消防系统 | 消防辅助设备系统 | 二氧化碳灭火器 | CDE-1 | 3-1业务区域二氧化碳灭火器 | 平安消防 | MTT/24 | 2020-11-01
云下科技 | 中国 | 广东 | 广州汇云 | 汇云1栋 | 3楼 | SUA0301 | 消防系统 | 消防辅助设备系统 | 二氧化碳灭火器 | CDE-1 | 3-1业务区域空调间二氧化碳灭火器 | 平安消防 | MTT/24 | 2020-11-01
云下科技 | 中国 | 广东 | 广州汇云 | 汇云1栋 | 3楼 | CB0302 | 消防系统 | 消防辅助设备系统 | 二氧化碳灭火器 | CDE-1 | 3-2业务区域二氧化碳灭火器 | 平安消防 | MTT/24 | 2020-11-01
云下科技 | 中国 | 广东 | 广州汇云 | 汇云1栋 | 3楼 | SUA0302 | 消防系统 | 消防辅助设备系统 | 二氧化碳灭火器 | CDE-1 | 3-2业务区域空调间二氧化碳灭火器 | 平安消防 | MTT/24 | 2020-11-01
云下科技 | 中国 | 广东 | 广州汇云 | 汇云1栋 | 3楼 | CB0303 | 消防系统 | 消防辅助设备系统 | 二氧化碳灭火器 | CDE-1 | 3-3业务区域二氧化碳灭火器 | 平安消防 | MTT/24 | 2020-11-01
云下科技 | 中国 | 广东 | 广州汇云 | 汇云1栋 | 3楼 | SUA0303 | 消防系统 | 消防辅助设备系统 | 二氧化碳灭火器 | CDE-1 | 3-3业务区域空调间二氧化碳灭火器 | 平安消防 | MTT/24 | 2020-11-01
云下科技 | 中国 | 广东 | 广州汇云 | 汇云1栋 | 3楼 | CB0304 | 消防系统 | 消防辅助设备系统 | 二氧化碳灭火器 | CDE-1 | 3-4业务区域二氧化碳灭火器 | 平安消防 | MTT/24 | 2020-11-01
云下科技 | 中国 | 广东 | 广州汇云 | 汇云1栋 | 3楼 | SUA0304 | 消防系统 | 消防辅助设备系统 | 二氧化碳灭火器 | CDE-1 | 3-4业务区域空调间二氧化碳灭火器 | 平安消防 | MTT/24 | 2020-11-01
云下科技 | 中国 | 广东 | 广州汇云 | 汇云1栋 | 3楼 | CB0305 | 消防系统 | 消防辅助设备系统 | 二氧化碳灭火器 | CDE-1 | 3-5业务区域二氧化碳灭火器 | 平安消防 | MTT/24 | 2020-11-01
云下科技 | 中国 | 广东 | 广州汇云 | 汇云1栋 | 3楼 | SUA0305 | 消防系统 | 消防辅助设备系统 | 二氧化碳灭火器 | CDE-1 | 3-5业务区域空调间二氧化碳灭火器 | 平安消防 | MTT/24 | 2020-11-01
云下科技 | 中国 | 广东 | 广州汇云 | 汇云1栋 | 3楼 | SBR0302 | 消防系统 | 消防辅助设备系统 | 二氧化碳灭火器 | CDE-1 | 3-2电池室二氧化碳灭火器 | 平安消防 | MTT/24 | 2020-11-01
云下科技 | 中国 | 广东 | 广州汇云 | 汇云1栋 | 3楼 | SBA0303 | 消防系统 | 消防辅助设备系统 | 二氧化碳灭火器 | CDE-1 | 3-2电池室北侧空调间二氧化碳灭火器 | 平安消防 | MTT/24 | 2020-11-01
云下科技 | 中国 | 广东 | 广州汇云 | 汇云1栋 | 3楼 | SBA0304 | 消防系统 | 消防辅助设备系统 | 二氧化碳灭火器 | CDE-1 | 3-2电池室南侧空调间二氧化碳灭火器 | 平安消防 | MTT/24 | 2020-11-01
云下科技 | 中国 | 广东 | 广州汇云 | 汇云1栋 | 3楼 | SPR0302 | 消防系统 | 消防辅助设备系统 | 二氧化碳灭火器 | CDE-1 | 3-2电力室二氧化碳灭火器 | 平安消防 | MTT/24 | 2020-11-01
云下科技 | 中国 | 广东 | 广州汇云 | 汇云1栋 | 3楼 | SPA0302 | 消防系统 | 消防辅助设备系统 | 二氧化碳灭火器 | CDE-1 | 3-2电力室空调间二氧化碳灭火器 | 平安消防 | MTT/24 | 2020-11-01
云下科技 | 中国 | 广东 | 广州汇云 | 汇云1栋 | 4楼 | SPA0401 | 消防系统 | 消防辅助设备系统 | 二氧化碳灭火器 | CDE-1 | 4-1电力室空调间二氧化碳灭火器 | 平安消防 | MTT/24 | 2020-11-01
云下科技 | 中国 | 广东 | 广州汇云 | 汇云1栋 | 4楼 | SBA0403 | 消防系统 | 消防辅助设备系统 | 二氧化碳灭火器 | CDE-1 | 4-2电池室北侧空调间二氧化碳灭火器 | 平安消防 | MTT/24 | 2020-11-01
云下科技 | 中国 | 广东 | 广州汇云 | 汇云1栋 | 4楼 | SBA0404 | 消防系统 | 消防辅助设备系统 | 二氧化碳灭火器 | CDE-1 | 4-2电池室南侧空调间二氧化碳灭火器 | 平安消防 | MTT/24 | 2020-11-01
云下科技 | 中国 | 广东 | 广州汇云 | 汇云1栋 | 4楼 | SBR0402 | 消防系统 | 消防辅助设备系统 | 二氧化碳灭火器 | CDE-1 | 4-2电池室二氧化碳灭火器 | 平安消防 | MTT/24 | 2020-11-01
云下科技 | 中国 | 广东 | 广州汇云 | 汇云1栋 | 4楼 | CB0402 | 消防系统 | 消防辅助设备系统 | 二氧化碳灭火器 | CDE-1 | 4-2业务区域二氧化碳灭火器 | 平安消防 | MTT/24 | 2020-11-01
云下科技 | 中国 | 广东 | 广州汇云 | 汇云1栋 | 4楼 | SUA0402 | 消防系统 | 消防辅助设备系统 | 二氧化碳灭火器 | CDE-1 | 4-2业务区域空调间二氧化碳灭火器 | 平安消防 | MTT/24 | 2020-11-01
云下科技 | 中国 | 广东 | 广州汇云 | 汇云1栋 | 4楼 | CB0401 | 消防系统 | 消防辅助设备系统 | 二氧化碳灭火器 | CDE-1 | 4-1业务区域二氧化碳灭火器 | 平安消防 | MTT/24 | 2020-11-01
云下科技 | 中国 | 广东 | 广州汇云 | 汇云1栋 | 4楼 | SUA0401 | 消防系统 | 消防辅助设备系统 | 二氧化碳灭火器 | CDE-1 | 4-1业务区域空调间二氧化碳灭火器 | 平安消防 | MTT/24 | 2020-11-01
云下科技 | 中国 | 广东 | 广州汇云 | 汇云1栋 | 4楼 | SBA0401 | 消防系统 | 消防辅助设备系统 | 二氧化碳灭火器 | CDE-1 | 4-1电池室北侧空调间二氧化碳灭火器 | 平安消防 | MTT/24 | 2020-11-01
云下科技 | 中国 | 广东 | 广州汇云 | 汇云1栋 | 4楼 | SBA0402 | 消防系统 | 消防辅助设备系统 | 二氧化碳灭火器 | CDE-1 | 4-1电池室南侧空调间二氧化碳灭火器 | 平安消防 | MTT/24 | 2020-11-01
云下科技 | 中国 | 广东 | 广州汇云 | 汇云1栋 | 4楼 | SBR0401 | 消防系统 | 消防辅助设备系统 | 二氧化碳灭火器 | CDE-1 | 4-1电池室二氧化碳灭火器 | 平安消防 | MTT/24 | 2020-11-01
云下科技 | 中国 | 广东 | 广州汇云 | 汇云1栋 | 4楼 | CT0401 | 消防系统 | 消防辅助设备系统 | 二氧化碳灭火器 | CDE-1 | 4-1网络传输间二氧化碳灭火器 | 平安消防 | MTT/24 | 2020-11-01
云下科技 | 中国 | 广东 | 广州汇云 | 汇云1栋 | 4楼 | SBR0404 | 消防系统 | 消防辅助设备系统 | 二氧化碳灭火器 | CDE-1 | 48V电池间1二氧化碳灭火器 | 平安消防 | MTT/24 | 2020-11-01
云下科技 | 中国 | 广东 | 广州汇云 | 汇云1栋 | 4楼 | CC0401 | 消防系统 | 消防辅助设备系统 | 二氧化碳灭火器 | CDE-1 | 4-1核心交换间二氧化碳灭火器 | 平安消防 | MTT/24 | 2020-11-01
云下科技 | 中国 | 广东 | 广州汇云 | 汇云1栋 | 4楼 | SCA0402 | 消防系统 | 消防辅助设备系统 | 二氧化碳灭火器 | CDE-1 | 4-2核心交换间空调间二氧化碳灭火器 | 平安消防 | MTT/24 | 2020-11-01
云下科技 | 中国 | 广东 | 广州汇云 | 汇云1栋 | 4楼 | CB0403 | 消防系统 | 消防辅助设备系统 | 二氧化碳灭火器 | CDE-1 | 4-3业务区域二氧化碳灭火器 | 平安消防 | MTT/24 | 2020-11-01
云下科技 | 中国 | 广东 | 广州汇云 | 汇云1栋 | 4楼 | SUA0403 | 消防系统 | 消防辅助设备系统 | 二氧化碳灭火器 | CDE-1 | 4-3业务区域空调间二氧化碳灭火器 | 平安消防 | MTT/24 | 2020-11-01
云下科技 | 中国 | 广东 | 广州汇云 | 汇云1栋 | 4楼 | CB0404 | 消防系统 | 消防辅助设备系统 | 二氧化碳灭火器 | CDE-1 | 4-4业务区域二氧化碳灭火器 | 平安消防 | MTT/24 | 2020-11-01
云下科技 | 中国 | 广东 | 广州汇云 | 汇云1栋 | 4楼 | SUA0404 | 消防系统 | 消防辅助设备系统 | 二氧化碳灭火器 | CDE-1 | 4-4业务区域空调间二氧化碳灭火器 | 平安消防 | MTT/24 | 2020-11-01
云下科技 | 中国 | 广东 | 广州汇云 | 汇云1栋 | 4楼 | CB0405 | 消防系统 | 消防辅助设备系统 | 二氧化碳灭火器 | CDE-1 | 4-5业务区域二氧化碳灭火器 | 平安消防 | MTT/24 | 2020-11-01
云下科技 | 中国 | 广东 | 广州汇云 | 汇云1栋 | 4楼 | SUA0405 | 消防系统 | 消防辅助设备系统 | 二氧化碳灭火器 | CDE-1 | 4-5业务区域空调间二氧化碳灭火器 | 平安消防 | MTT/24 | 2020-11-01
云下科技 | 中国 | 广东 | 广州汇云 | 汇云1栋 | 4楼 | SPR0401 | 消防系统 | 消防辅助设备系统 | 二氧化碳灭火器 | CDE-1 | 4-1电力室二氧化碳灭火器 | 平安消防 | MTT/24 | 2020-11-01
云下科技 | 中国 | 广东 | 广州汇云 | 汇云1栋 | 4楼 | SPR0402 | 消防系统 | 消防辅助设备系统 | 二氧化碳灭火器 | CDE-1 | 4-2电力室二氧化碳灭火器 | 平安消防 | MTT/24 | 2020-11-01
云下科技 | 中国 | 广东 | 广州汇云 | 汇云1栋 | 4楼 | SPA0402 | 消防系统 | 消防辅助设备系统 | 二氧化碳灭火器 | CDE-1 | 4-2电力室空调间二氧化碳灭火器 | 平安消防 | MTT/24 | 2020-11-01
云下科技 | 中国 | 广东 | 广州汇云 | 汇云1栋 | 4楼 | SBR0403 | 消防系统 | 消防辅助设备系统 | 二氧化碳灭火器 | CDE-1 | 4-3电池室二氧化碳灭火器 | 平安消防 | MTT/24 | 2020-11-01
云下科技 | 中国 | 广东 | 广州汇云 | 汇云1栋 | 4楼 | CT0402 | 消防系统 | 消防辅助设备系统 | 二氧化碳灭火器 | CDE-1 | 4-2网络传输间二氧化碳灭火器 | 平安消防 | MTT/24 | 2020-11-01
云下科技 | 中国 | 广东 | 广州汇云 | 汇云1栋 | 4楼 | SBR0405 | 消防系统 | 消防辅助设备系统 | 二氧化碳灭火器 | CDE-1 | 48V电池间2二氧化碳灭火器 | 平安消防 | MTT/24 | 2020-11-01
云下科技 | 中国 | 广东 | 广州汇云 | 汇云1栋 | 4楼 | CC0402 | 消防系统 | 消防辅助设备系统 | 二氧化碳灭火器 | CDE-1 | 4-2核心交换间二氧化碳灭火器 | 平安消防 | MTT/24 | 2020-11-01
云下科技 | 中国 | 广东 | 广州汇云 | 汇云1栋 | 4楼 | SCA0401 | 消防系统 | 消防辅助设备系统 | 二氧化碳灭火器 | CDE-1 | 4-1核心交换间空调间二氧化碳灭火器 | 平安消防 | MTT/24 | 2020-11-01
云下科技 | 中国 | 广东 | 广州汇云 | 汇云1栋 | 4楼 | STA0402 | 消防系统 | 消防辅助设备系统 | 二氧化碳灭火器 | CDE-1 | 4-2网络传输间空调间二氧化碳灭火器 | 平安消防 | MTT/24 | 2020-11-01

## 消防辅助设备系统（安全出口灯）
公司名称 | 国家名称 | 省份名称 | 园区名称 | 栋数名称 | 楼层 | 房间编号 | 所属系统 | 所属子系统 | 设备类型名称 | 设备编号 | 设备名称 | 厂商 | 型号 | 投产日期
云下科技 | 中国 | 广东 | 广州汇云 | 汇云1栋 | 1楼 | RPA0101 | 消防系统 | 消防辅助设备系统 | 安全出口灯 | EXL-1 | 1F第一防火分区安全出口灯 | 东君照明 | DJ-BLZD-I1LROE3W-01B-S | 2019-06-01
云下科技 | 中国 | 广东 | 广州汇云 | 汇云1栋 | 1楼 | RPA0102 | 消防系统 | 消防辅助设备系统 | 安全出口灯 | EXL-1 | 1F第二防火分区安全出口灯 | 东君照明 | DJ-BLZD-I1LROE3W-01B-S | 2019-06-01
云下科技 | 中国 | 广东 | 广州汇云 | 汇云1栋 | 1楼 | RPA0103 | 消防系统 | 消防辅助设备系统 | 安全出口灯 | EXL-1 | 1F第三防火分区安全出口灯 | 东君照明 | DJ-BLZD-I1LROE3W-01B-S | 2019-06-01
云下科技 | 中国 | 广东 | 广州汇云 | 汇云1栋 | 1楼 | RPA0104 | 消防系统 | 消防辅助设备系统 | 安全出口灯 | EXL-1 | 1F第四防火分区安全出口灯 | 东君照明 | DJ-BLZD-I1LROE3W-01B-S | 2019-06-01
云下科技 | 中国 | 广东 | 广州汇云 | 汇云1栋 | 2楼 | RPA0201 | 消防系统 | 消防辅助设备系统 | 安全出口灯 | EXL-1 | 2F第五防火分区安全出口灯 | 东君照明 | DJ-BLZD-I1LROE3W-01B-S | 2019-06-01
云下科技 | 中国 | 广东 | 广州汇云 | 汇云1栋 | 2楼 | RPA0202 | 消防系统 | 消防辅助设备系统 | 安全出口灯 | EXL-1 | 2F第六防火分区安全出口灯 | 东君照明 | DJ-BLZD-I1LROE3W-01B-S | 2019-06-01
云下科技 | 中国 | 广东 | 广州汇云 | 汇云1栋 | 2楼 | RPA0203 | 消防系统 | 消防辅助设备系统 | 安全出口灯 | EXL-1 | 2F第七防火分区安全出口灯 | 东君照明 | DJ-BLZD-I1LROE3W-01B-S | 2019-06-01
云下科技 | 中国 | 广东 | 广州汇云 | 汇云1栋 | 2楼 | RPA0204 | 消防系统 | 消防辅助设备系统 | 安全出口灯 | EXL-1 | 2F第八防火分区安全出口灯 | 东君照明 | DJ-BLZD-I1LROE3W-01B-S | 2019-06-01
云下科技 | 中国 | 广东 | 广州汇云 | 汇云1栋 | 3楼 | RPA0301 | 消防系统 | 消防辅助设备系统 | 安全出口灯 | EXL-1 | 3F第九防火分区安全出口灯 | 东君照明 | DJ-BLZD-I1LROE3W-01B-S | 2019-06-01
云下科技 | 中国 | 广东 | 广州汇云 | 汇云1栋 | 3楼 | RPA0302 | 消防系统 | 消防辅助设备系统 | 安全出口灯 | EXL-1 | 3F第十防火分区安全出口灯 | 东君照明 | DJ-BLZD-I1LROE3W-01B-S | 2019-06-01
云下科技 | 中国 | 广东 | 广州汇云 | 汇云1栋 | 3楼 | RPA0303 | 消防系统 | 消防辅助设备系统 | 安全出口灯 | EXL-1 | 3F第十一防火分区安全出口灯 | 东君照明 | DJ-BLZD-I1LROE3W-01B-S | 2019-06-01
云下科技 | 中国 | 广东 | 广州汇云 | 汇云1栋 | 3楼 | RPA0304 | 消防系统 | 消防辅助设备系统 | 安全出口灯 | EXL-1 | 3F第十二防火分区安全出口灯 | 东君照明 | DJ-BLZD-I1LROE3W-01B-S | 2019-06-01
云下科技 | 中国 | 广东 | 广州汇云 | 汇云1栋 | 4楼 | RPA0401 | 消防系统 | 消防辅助设备系统 | 安全出口灯 | EXL-1 | 4F第十三防火分区安全出口灯 | 东君照明 | DJ-BLZD-I1LROE3W-01B-S | 2019-06-01
云下科技 | 中国 | 广东 | 广州汇云 | 汇云1栋 | 4楼 | RPA0402 | 消防系统 | 消防辅助设备系统 | 安全出口灯 | EXL-1 | 4F第十四防火分区安全出口灯 | 东君照明 | DJ-BLZD-I1LROE3W-01B-S | 2019-06-01
云下科技 | 中国 | 广东 | 广州汇云 | 汇云1栋 | 4楼 | RPA0403 | 消防系统 | 消防辅助设备系统 | 安全出口灯 | EXL-1 | 4F第十五防火分区安全出口灯 | 东君照明 | DJ-BLZD-I1LROE3W-01B-S | 2019-06-01
云下科技 | 中国 | 广东 | 广州汇云 | 汇云1栋 | 4楼 | RPA0404 | 消防系统 | 消防辅助设备系统 | 安全出口灯 | EXL-1 | 4F第十六防火分区安全出口灯 | 东君照明 | DJ-BLZD-I1LROE3W-01B-S | 2019-06-01
云下科技 | 中国 | 广东 | 广州汇云 | 汇云1栋 | 5楼 | RPA0501 | 消防系统 | 消防辅助设备系统 | 安全出口灯 | EXL-1 | 5F第十七防火分区安全出口灯 | 东君照明 | DJ-BLZD-I1LROE3W-01B-S | 2019-06-01
云下科技 | 中国 | 广东 | 广州汇云 | 汇云1栋 | 负1楼 | RPAB101 | 消防系统 | 消防辅助设备系统 | 安全出口灯 | EXL-1 | 负一楼走廊安全出口灯 | 东君照明 | DJ-BLZD-I1LROE3W-01B-S | 2019-06-01

## 消防辅助设备系统（楼层显示器）
公司名称 | 国家名称 | 省份名称 | 园区名称 | 栋数名称 | 楼层 | 房间编号 | 所属系统 | 所属子系统 | 设备类型名称 | 设备编号 | 设备名称 | 厂商 | 型号 | 投产日期
云下科技 | 中国 | 广东 | 广州汇云 | 汇云1栋 | 1楼 | RPA0101 | 消防系统 | 消防辅助设备系统 | 楼层显示器 | FLI-1 | 1F第一防火分区楼层显示器 | 东君照明 | DJ-BLZD-I1LROE3W-01B-S | 2019-06-01
云下科技 | 中国 | 广东 | 广州汇云 | 汇云1栋 | 1楼 | RPA0102 | 消防系统 | 消防辅助设备系统 | 楼层显示器 | FLI-1 | 1F第二防火分区楼层显示器 | 东君照明 | DJ-BLZD-I1LROE3W-01B-S | 2019-06-01
云下科技 | 中国 | 广东 | 广州汇云 | 汇云1栋 | 1楼 | RPA0103 | 消防系统 | 消防辅助设备系统 | 楼层显示器 | FLI-1 | 1F第三防火分区楼层显示器 | 东君照明 | DJ-BLZD-I1LROE3W-01B-S | 2019-06-01
云下科技 | 中国 | 广东 | 广州汇云 | 汇云1栋 | 1楼 | RPA0104 | 消防系统 | 消防辅助设备系统 | 楼层显示器 | FLI-1 | 1F第四防火分区楼层显示器 | 东君照明 | DJ-BLZD-I1LROE3W-01B-S | 2019-06-01
云下科技 | 中国 | 广东 | 广州汇云 | 汇云1栋 | 2楼 | RPA0201 | 消防系统 | 消防辅助设备系统 | 楼层显示器 | FLI-1 | 2F第五防火分区楼层显示器 | 东君照明 | DJ-BLZD-I1LROE3W-01B-S | 2019-06-01
云下科技 | 中国 | 广东 | 广州汇云 | 汇云1栋 | 2楼 | RPA0202 | 消防系统 | 消防辅助设备系统 | 楼层显示器 | FLI-1 | 2F第六防火分区楼层显示器 | 东君照明 | DJ-BLZD-I1LROE3W-01B-S | 2019-06-01
云下科技 | 中国 | 广东 | 广州汇云 | 汇云1栋 | 2楼 | RPA0203 | 消防系统 | 消防辅助设备系统 | 楼层显示器 | FLI-1 | 2F第七防火分区楼层显示器 | 东君照明 | DJ-BLZD-I1LROE3W-01B-S | 2019-06-01
云下科技 | 中国 | 广东 | 广州汇云 | 汇云1栋 | 2楼 | RPA0204 | 消防系统 | 消防辅助设备系统 | 楼层显示器 | FLI-1 | 2F第八防火分区楼层显示器 | 东君照明 | DJ-BLZD-I1LROE3W-01B-S | 2019-06-01
云下科技 | 中国 | 广东 | 广州汇云 | 汇云1栋 | 3楼 | RPA0301 | 消防系统 | 消防辅助设备系统 | 楼层显示器 | FLI-1 | 3F第九防火分区楼层显示器 | 东君照明 | DJ-BLZD-I1LROE3W-01B-S | 2019-06-01
云下科技 | 中国 | 广东 | 广州汇云 | 汇云1栋 | 3楼 | RPA0302 | 消防系统 | 消防辅助设备系统 | 楼层显示器 | FLI-1 | 3F第十防火分区楼层显示器 | 东君照明 | DJ-BLZD-I1LROE3W-01B-S | 2019-06-01
云下科技 | 中国 | 广东 | 广州汇云 | 汇云1栋 | 3楼 | RPA0303 | 消防系统 | 消防辅助设备系统 | 楼层显示器 | FLI-1 | 3F第十一防火分区楼层显示器 | 东君照明 | DJ-BLZD-I1LROE3W-01B-S | 2019-06-01
云下科技 | 中国 | 广东 | 广州汇云 | 汇云1栋 | 3楼 | RPA0304 | 消防系统 | 消防辅助设备系统 | 楼层显示器 | FLI-1 | 3F第十二防火分区楼层显示器 | 东君照明 | DJ-BLZD-I1LROE3W-01B-S | 2019-06-01
云下科技 | 中国 | 广东 | 广州汇云 | 汇云1栋 | 4楼 | RPA0401 | 消防系统 | 消防辅助设备系统 | 楼层显示器 | FLI-1 | 4F第十三防火分区楼层显示器 | 东君照明 | DJ-BLZD-I1LROE3W-01B-S | 2019-06-01
云下科技 | 中国 | 广东 | 广州汇云 | 汇云1栋 | 4楼 | RPA0402 | 消防系统 | 消防辅助设备系统 | 楼层显示器 | FLI-1 | 4F第十四防火分区楼层显示器 | 东君照明 | DJ-BLZD-I1LROE3W-01B-S | 2019-06-01
云下科技 | 中国 | 广东 | 广州汇云 | 汇云1栋 | 4楼 | RPA0403 | 消防系统 | 消防辅助设备系统 | 楼层显示器 | FLI-1 | 4F第十五防火分区楼层显示器 | 东君照明 | DJ-BLZD-I1LROE3W-01B-S | 2019-06-01
云下科技 | 中国 | 广东 | 广州汇云 | 汇云1栋 | 4楼 | RPA0404 | 消防系统 | 消防辅助设备系统 | 楼层显示器 | FLI-1 | 4F第十六防火分区楼层显示器 | 东君照明 | DJ-BLZD-I1LROE3W-01B-S | 2019-06-01
云下科技 | 中国 | 广东 | 广州汇云 | 汇云1栋 | 5楼 | RPA0501 | 消防系统 | 消防辅助设备系统 | 楼层显示器 | FLI-1 | 5F第十七防火分区楼层显示器 | 东君照明 | DJ-BLZD-I1LROE3W-01B-S | 2019-06-01
云下科技 | 中国 | 广东 | 广州汇云 | 汇云1栋 | 负1楼 | RPAB101 | 消防系统 | 消防辅助设备系统 | 楼层显示器 | FLI-1 | 负一楼走廊楼层显示器 | 东君照明 | DJ-BLZD-I1LROE3W-01B-S | 2019-06-01

## 防 排烟系统（排烟风机）
公司名称 | 国家名称 | 省份名称 | 园区名称 | 栋数名称 | 楼层 | 房间编号 | 所属系统 | 所属子系统 | 设备类型名称 | 设备编号 | 设备名称 | 厂商 | 型号 | 投产日期
云下科技 | 中国 | 广东 | 广州汇云 | 汇云1栋 | 4楼 | ASR0401 | 消防系统 | 防/排烟系统 | 排烟风机 | SEF-1 | 4F库房1/1#排烟风机4APE1 | 上丰 | HTF-1-10 | 2019-03-01
云下科技 | 中国 | 广东 | 广州汇云 | 汇云1栋 | 4楼 | ASR0402 | 消防系统 | 防/排烟系统 | 排烟风机 | SEF-1 | 4F库房2/1#排烟风机4APE2 | 上丰 | HTF-1-10 | 2019-03-01
云下科技 | 中国 | 广东 | 广州汇云 | 汇云1栋 | 5楼 | SVR0501 | 消防系统 | 防/排烟系统 | 排烟风机 | SEF-1 | 5F排烟机房1#排烟风机5APE1 | 上丰 | HTF-1-10 | 2019-03-01
云下科技 | 中国 | 广东 | 广州汇云 | 汇云1栋 | 5楼 | RPA0501 | 消防系统 | 防/排烟系统 | 排烟风机 | SEF-1 | 5F第十七防火分区1#排烟风机5APE3 | 上丰 | HTF-1-10 | 2019-03-01

## 防 排烟系统（排风机）
公司名称 | 国家名称 | 省份名称 | 园区名称 | 栋数名称 | 楼层 | 房间编号 | 所属系统 | 所属子系统 | 设备类型名称 | 设备编号 | 设备名称 | 厂商 | 型号 | 投产日期
云下科技 | 中国 | 广东 | 广州汇云 | 汇云1栋 | 1楼 | SHV0103 | 消防系统 | 防/排烟系统 | 排风机 | EXF-1 | 3#高压室1#排风机1APQ2-1 | 上丰 | SWF-1 | 2019-03-01
云下科技 | 中国 | 广东 | 广州汇云 | 汇云1栋 | 1楼 | SHV0102 | 消防系统 | 防/排烟系统 | 排风机 | EXF-1 | 2#高压室1#排风机1APQ3 | 上丰 | SWF-1 | 2019-03-01
云下科技 | 中国 | 广东 | 广州汇云 | 汇云1栋 | 1楼 | SHV0101 | 消防系统 | 防/排烟系统 | 排风机 | EXF-1 | 1#高压室1#排风机1APQ4-1 | 上丰 | SWF-I-5 | 2019-03-01
云下科技 | 中国 | 广东 | 广州汇云 | 汇云1栋 | 1楼 | SGC0102 | 消防系统 | 防/排烟系统 | 排风机 | EXF-1 | 1-2气瓶间1#排风机1AC4-GP | 上丰 | SWF-1 | 2019-03-01
云下科技 | 中国 | 广东 | 广州汇云 | 汇云1栋 | 1楼 | SGP0101 | 消防系统 | 防/排烟系统 | 排风机 | EXF-1 | 油机并机室1#排风机1APQ4-3 | 上丰 | SWF-1 | 2019-03-01
云下科技 | 中国 | 广东 | 广州汇云 | 汇云1栋 | 1楼 | SRD0101 | 消防系统 | 防/排烟系统 | 排风机 | EXF-1 | 制冷机房配电室1#排风机1APQ4-2 | 上丰 | SWF-1 | 2019-03-01
云下科技 | 中国 | 广东 | 广州汇云 | 汇云1栋 | 1楼 | SRS0101 | 消防系统 | 防/排烟系统 | 排风机 | EXF-1 | 制冷站1#排风机1APQ4-4 | 上丰 | SWF-1 | 2019-03-01
云下科技 | 中国 | 广东 | 广州汇云 | 汇云1栋 | 1楼 | SRS0101 | 消防系统 | 防/排烟系统 | 排风机 | EXF-2 | 制冷站2#排风机1APQ4-4 | 上丰 | SWF-1 | 2019-03-01
云下科技 | 中国 | 广东 | 广州汇云 | 汇云1栋 | 1楼 | SGC0101 | 消防系统 | 防/排烟系统 | 排风机 | EXF-1 | 1-1气瓶间1#排风机1AC3-3 | 上丰 | SWF-I-6.5 | 2019-03-01
云下科技 | 中国 | 广东 | 广州汇云 | 汇云1栋 | 1楼 | ASR0103 | 消防系统 | 防/排烟系统 | 排风机 | EXF-1 | 1F库房3/1#排风机1APQ2-2 | 上丰 | SWF-1 | 2019-03-01
云下科技 | 中国 | 广东 | 广州汇云 | 汇云1栋 | 1楼 | AUN0101 | 消防系统 | 防/排烟系统 | 排风机 | EXF-1 | 拆包区1#排风机1AC2-2 | 上丰 | SWF-1 | 2019-03-01
云下科技 | 中国 | 广东 | 广州汇云 | 汇云1栋 | 2楼 | ASR0201 | 消防系统 | 防/排烟系统 | 排风机 | EXF-1 | 2F库房1/1#排风机 | 上丰 | T40-2.5 | 2019-03-01
云下科技 | 中国 | 广东 | 广州汇云 | 汇云1栋 | 2楼 | ASR0201 | 消防系统 | 防/排烟系统 | 排风机 | EXF-2 | 2F库房1/2#排风机 | 上丰 | T40-2.5 | 2019-03-01
云下科技 | 中国 | 广东 | 广州汇云 | 汇云1栋 | 2楼 | ASR0205 | 消防系统 | 防/排烟系统 | 排风机 | EXF-1 | 2F库房5/1#排风机 | 上丰 | T40-2.5 | 2019-03-01
云下科技 | 中国 | 广东 | 广州汇云 | 汇云1栋 | 2楼 | ASR0206 | 消防系统 | 防/排烟系统 | 排风机 | EXF-1 | 2F库房6/1#排风机 | 上丰 | T40-2.5 | 2019-03-01
云下科技 | 中国 | 广东 | 广州汇云 | 汇云1栋 | 2楼 | ASR0207 | 消防系统 | 防/排烟系统 | 排风机 | EXF-1 | 2F库房7/1#排风机 | 上丰 | T40-2.5 | 2019-03-01
云下科技 | 中国 | 广东 | 广州汇云 | 汇云1栋 | 2楼 | AWW0203 | 消防系统 | 防/排烟系统 | 排风机 | EXF-1 | 2F管道井2/1#排风机 | 上丰 | T40-2.5 | 2019-03-01
云下科技 | 中国 | 广东 | 广州汇云 | 汇云1栋 | 2楼 | SBR0203 | 消防系统 | 防/排烟系统 | 排风机 | EXF-1 | 2F电池室3/1#排风机 | 上丰 | T40-2.5 | 2019-03-01
云下科技 | 中国 | 广东 | 广州汇云 | 汇云1栋 | 2楼 | SBR0204 | 消防系统 | 防/排烟系统 | 排风机 | EXF-1 | 2F电池室4/1#排风机 | 上丰 | T40-2.5 | 2019-03-01
云下科技 | 中国 | 广东 | 广州汇云 | 汇云1栋 | 3楼 | ASR0301 | 消防系统 | 防/排烟系统 | 排风机 | EXF-1 | 3F库房1/1#排风机 | 上丰 | T40-2.5 | 2019-03-01
云下科技 | 中国 | 广东 | 广州汇云 | 汇云1栋 | 3楼 | ASR0302 | 消防系统 | 防/排烟系统 | 排风机 | EXF-1 | 3F库房2/1#排风机 | 上丰 | T40-2.5 | 2019-03-01
云下科技 | 中国 | 广东 | 广州汇云 | 汇云1栋 | 3楼 | ASR0303 | 消防系统 | 防/排烟系统 | 排风机 | EXF-1 | 3F库房3/1#排风机 | 上丰 | T40-2.5 | 2019-03-01
云下科技 | 中国 | 广东 | 广州汇云 | 汇云1栋 | 3楼 | AWW0303 | 消防系统 | 防/排烟系统 | 排风机 | EXF-1 | 3F管道井2/1#排风机 | 上丰 | T40-2.5 | 2019-03-01
云下科技 | 中国 | 广东 | 广州汇云 | 汇云1栋 | 3楼 | SBR0303 | 消防系统 | 防/排烟系统 | 排风机 | EXF-1 | 3F电池室3/1#排风机 | 上丰 | T40-2.5 | 2019-03-01
云下科技 | 中国 | 广东 | 广州汇云 | 汇云1栋 | 3楼 | SBR0304 | 消防系统 | 防/排烟系统 | 排风机 | EXF-1 | 3F电池室4/1#排风机 | 上丰 | T40-2.5 | 2019-03-01
云下科技 | 中国 | 广东 | 广州汇云 | 汇云1栋 | 3楼 | SBR0305 | 消防系统 | 防/排烟系统 | 排风机 | EXF-1 | 3F电池室5/1#排风机 | 上丰 | T40-2.5 | 2019-03-01
云下科技 | 中国 | 广东 | 广州汇云 | 汇云1栋 | 3楼 | SGC0302 | 消防系统 | 防/排烟系统 | 排风机 | EXF-1 | 3-2气瓶间1#排风机 | 上丰 | T40-2.5 | 2019-03-01
云下科技 | 中国 | 广东 | 广州汇云 | 汇云1栋 | 4楼 | AWW0403 | 消防系统 | 防/排烟系统 | 排风机 | EXF-1 | 4F管道井2/1#排风机 | 上丰 | T40-2.5 | 2019-03-01
云下科技 | 中国 | 广东 | 广州汇云 | 汇云1栋 | 4楼 | SBR0403 | 消防系统 | 防/排烟系统 | 排风机 | EXF-1 | 4F电池室3/1#排风机 | 上丰 | T40-2.5 | 2019-03-01
云下科技 | 中国 | 广东 | 广州汇云 | 汇云1栋 | 4楼 | SBR0404 | 消防系统 | 防/排烟系统 | 排风机 | EXF-1 | 48V电池间1/1#排风机 | 上丰 | T40-2.5 | 2019-03-01
云下科技 | 中国 | 广东 | 广州汇云 | 汇云1栋 | 4楼 | SBR0405 | 消防系统 | 防/排烟系统 | 排风机 | EXF-1 | 48V电池间2/1#排风机 | 上丰 | T40-2.5 | 2019-03-01
云下科技 | 中国 | 广东 | 广州汇云 | 汇云1栋 | 5楼 | RPA0502 | 消防系统 | 防/排烟系统 | 排风机 | EXF-2 | 5F天面排风机5ACE2 | 上丰 | T35-11-2.8 | 2019-03-01
云下科技 | 中国 | 广东 | 广州汇云 | 汇云1栋 | 5楼 | RPA0502 | 消防系统 | 防/排烟系统 | 排风机 | EXF-4 | 5F天面排风机5ACE4 | 上丰 | SWT-1-7.5 | 2019-03-01
云下科技 | 中国 | 广东 | 广州汇云 | 汇云1栋 | 5楼 | RPA0502 | 消防系统 | 防/排烟系统 | 排风机 | EXF-5 | 5F天面排风机5ACE5 | 上丰 | T35-11-2.8 | 2019-03-01
云下科技 | 中国 | 广东 | 广州汇云 | 汇云1栋 | 5楼 | RPA0502 | 消防系统 | 防/排烟系统 | 排风机 | EXF-6 | 5F天面排风机5ACE6 | 上丰 | SWT-1-6 | 2019-03-01
云下科技 | 中国 | 广东 | 广州汇云 | 汇云1栋 | 5楼 | RPA0502 | 消防系统 | 防/排烟系统 | 排风机 | EXF-7 | 5F天面排风机5ACE7 | 上丰 | SWT-1-7 | 2019-03-01
云下科技 | 中国 | 广东 | 广州汇云 | 汇云1栋 | 5楼 | RPA0502 | 消防系统 | 防/排烟系统 | 排风机 | EXF-8 | 5F天面排风机5ACE8 | 上丰 | SWT-1-7 | 2019-03-01
云下科技 | 中国 | 广东 | 广州汇云 | 汇云1栋 | 5楼 | RPA0502 | 消防系统 | 防/排烟系统 | 排风机 | EXF-9 | 5F天面排风机5ACE9 | 上丰 | SWT-1-5.5 | 2019-03-01
云下科技 | 中国 | 广东 | 广州汇云 | 汇云1栋 | 5楼 | RPA0502 | 消防系统 | 防/排烟系统 | 排风机 | EXF-10 | 5F天面排风机5ACE10 | 上丰 | SWT-1-7 | 2019-03-01
云下科技 | 中国 | 广东 | 广州汇云 | 汇云1栋 | 5楼 | RPA0502 | 消防系统 | 防/排烟系统 | 排风机 | EXF-11 | 5F天面排风机5ACE11 | 上丰 | T35-11-2.8 | 2019-03-01
云下科技 | 中国 | 广东 | 广州汇云 | 汇云1栋 | 5楼 | RPA0502 | 消防系统 | 防/排烟系统 | 排风机 | EXF-12 | 5F天面排风机5ACE12 | 上丰 | T35-11-2.8 | 2019-03-01
云下科技 | 中国 | 广东 | 广州汇云 | 汇云1栋 | 5楼 | RPA0502 | 消防系统 | 防/排烟系统 | 排风机 | EXF-13 | 5F天面排风机5ACE13 | 上丰 | T35-11-2.8 | 2019-03-01
云下科技 | 中国 | 广东 | 广州汇云 | 汇云1栋 | 5楼 | RPA0502 | 消防系统 | 防/排烟系统 | 排风机 | EXF-14 | 5F天面排风机5ACE14 | 上丰 | T35-11-2.8 | 2019-03-01
云下科技 | 中国 | 广东 | 广州汇云 | 汇云1栋 | 5楼 | RPA0502 | 消防系统 | 防/排烟系统 | 排风机 | EXF-15 | 5F天面排风机5ACE15 | 上丰 | T35-11-2.8 | 2019-03-01
云下科技 | 中国 | 广东 | 广州汇云 | 汇云1栋 | 5楼 | RPA0502 | 消防系统 | 防/排烟系统 | 排风机 | EXF-16 | 5F天面排风机5ACE16 | 上丰 | T35-11-2.8 | 2019-03-01
云下科技 | 中国 | 广东 | 广州汇云 | 汇云1栋 | 5楼 | RPA0502 | 消防系统 | 防/排烟系统 | 排风机 | EXF-17 | 5F天面排风机5ACE17 | 上丰 | SWT-1-7 | 2019-03-01
云下科技 | 中国 | 广东 | 广州汇云 | 汇云1栋 | 5楼 | RPA0502 | 消防系统 | 防/排烟系统 | 排风机 | EXF-18 | 5F天面排风机5ACE18 | 上丰 | SWT-1-7 | 2019-03-01
云下科技 | 中国 | 广东 | 广州汇云 | 汇云1栋 | 5楼 | RPA0502 | 消防系统 | 防/排烟系统 | 排风机 | EXF-19 | 5F天面排风机5ACE19 | 上丰 | SWT-1-3 | 2019-03-01
云下科技 | 中国 | 广东 | 广州汇云 | 汇云1栋 | 5楼 | RPA0502 | 消防系统 | 防/排烟系统 | 排风机 | EXF-20 | 5F天面排风机5ACE20 | 上丰 | SWT-1-7 | 2019-03-01
云下科技 | 中国 | 广东 | 广州汇云 | 汇云1栋 | 5楼 | RPA0502 | 消防系统 | 防/排烟系统 | 排风机 | EXF-21 | 5F天面排风机5ACE21 | 上丰 | SWT-1-7 | 2019-03-01
云下科技 | 中国 | 广东 | 广州汇云 | 汇云1栋 | 5楼 | RPA0502 | 消防系统 | 防/排烟系统 | 排风机 | EXF-22 | 5F天面排风机5ACE22 | 上丰 | SWT-1-7.5 | 2019-03-01
云下科技 | 中国 | 广东 | 广州汇云 | 汇云1栋 | 5楼 | RPA0502 | 消防系统 | 防/排烟系统 | 排风机 | EXF-23 | 5F天面排风机5ACE23 | 上丰 | SWT-1-7 | 2019-03-01
云下科技 | 中国 | 广东 | 广州汇云 | 汇云1栋 | 5楼 | RPA0502 | 消防系统 | 防/排烟系统 | 排风机 | EXF-24 | 5F天面排风机5ACE24 | 上丰 | SWT-1-2.5 | 2019-03-01
云下科技 | 中国 | 广东 | 广州汇云 | 汇云1栋 | 5楼 | RPA0502 | 消防系统 | 防/排烟系统 | 排风机 | EXF-25 | 5F天面排风机5ACE25 | 上丰 | SWT-1-7.5 | 2019-03-01
云下科技 | 中国 | 广东 | 广州汇云 | 汇云1栋 | 5楼 | RPA0502 | 消防系统 | 防/排烟系统 | 排风机 | EXF-26 | 5F天面排风机5ACE26 | 上丰 | SWT-1-7 | 2019-03-01
云下科技 | 中国 | 广东 | 广州汇云 | 汇云1栋 | 5楼 | RPA0502 | 消防系统 | 防/排烟系统 | 排风机 | EXF-27 | 5F天面排风机PF-RF-05 | 上丰 | T35-11-3.15 | 2019-03-01
云下科技 | 中国 | 广东 | 广州汇云 | 汇云1栋 | 5楼 | RPA0502 | 消防系统 | 防/排烟系统 | 排风机 | EXF-28 | 5F天面排风机PF-RF-10 | 上丰 | T35-11-2.8 | 2019-03-01
云下科技 | 中国 | 广东 | 广州汇云 | 汇云1栋 | 5楼 | RPA0502 | 消防系统 | 防/排烟系统 | 排风机 | EXF-29 | 5F天面排风机PF-RF-19 | 上丰 | T35-11-2.8 | 2019-03-01
云下科技 | 中国 | 广东 | 广州汇云 | 汇云1栋 | 5楼 | RPA0502 | 消防系统 | 防/排烟系统 | 排风机 | EXF-30 | 5F天面排风机PF-RF-29 | 上丰 | T35-11-2.8 | 2019-03-01
云下科技 | 中国 | 广东 | 广州汇云 | 汇云1栋 | 5楼 | SCT0501 | 消防系统 | 防/排烟系统 | 排风机 | EXF-1 | 冷却塔配电室1#排风机 | 上丰 | SWT-1-3 | 2019-03-01
云下科技 | 中国 | 广东 | 广州汇云 | 汇云1栋 | 5楼 | SEL0501 | 消防系统 | 防/排烟系统 | 排风机 | EXF-1 | 电梯机房1#排风机 | 上丰 | T40-3 | 2019-03-01
云下科技 | 中国 | 广东 | 广州汇云 | 汇云1栋 | 负1楼 | SWPB102 | 消防系统 | 防/排烟系统 | 排风机 | EXF-1 | 消防水泵房1#排风机 | 上丰 | SWF-I-4.5 | 2019-03-01

## 防 排烟系统（送风机）
公司名称 | 国家名称 | 省份名称 | 园区名称 | 栋数名称 | 楼层 | 房间编号 | 所属系统 | 所属子系统 | 设备类型名称 | 设备编号 | 设备名称 | 厂商 | 型号 | 投产日期
云下科技 | 中国 | 广东 | 广州汇云 | 汇云1栋 | 1楼 | SHV0103 | 消防系统 | 防/排烟系统 | 排烟风机 | SEF-1 | 3#高压配电室1#送风机1APQ2-1 | 上丰 | SWF-1-5 | 2019-06-01
云下科技 | 中国 | 广东 | 广州汇云 | 汇云1栋 | 1楼 | SHV0102 | 消防系统 | 防/排烟系统 | 排烟风机 | SEF-1 | 2#高压配电室1#送风机1APQ3 | 上丰 | SWF-1-4 | 2019-06-01
云下科技 | 中国 | 广东 | 广州汇云 | 汇云1栋 | 1楼 | SHV0101 | 消防系统 | 防/排烟系统 | 排烟风机 | SEF-1 | 1#高压配电室1#送风机1APQ4-1 | 上丰 | SWF-1-5 | 2019-06-01
云下科技 | 中国 | 广东 | 广州汇云 | 汇云1栋 | 1楼 | CS0101 | 消防系统 | 防/排烟系统 | 排烟风机 | SEF-1 | 1-1接入间1#送风机1AC3-1 | 上丰 | SJG-2 | 2019-06-01
云下科技 | 中国 | 广东 | 广州汇云 | 汇云1栋 | 1楼 | SGP0101 | 消防系统 | 防/排烟系统 | 排烟风机 | SEF-1 | 油机并机室1#送风机1APQ4-3 | 上丰 | SWF-1-5.5 | 2019-06-01
云下科技 | 中国 | 广东 | 广州汇云 | 汇云1栋 | 1楼 | SRS0101 | 消防系统 | 防/排烟系统 | 排烟风机 | SEF-1 | 制冷站1#送风机1APQ4-4 | 上丰 | SWF-1-10 | 2019-06-01
云下科技 | 中国 | 广东 | 广州汇云 | 汇云1栋 | 1楼 | SGC0101 | 消防系统 | 防/排烟系统 | 排烟风机 | SEF-1 | 1-1气瓶间1#送风机1AC3-3 | 上丰 | SWF-1-6.5 | 2019-06-01
云下科技 | 中国 | 广东 | 广州汇云 | 汇云1栋 | 2楼 | ASR0202 | 消防系统 | 防/排烟系统 | 排烟风机 | SEF-1 | 2F库房2/1#送风机 | 上丰 | SWF-1-4 | 2019-06-01
云下科技 | 中国 | 广东 | 广州汇云 | 汇云1栋 | 负1楼 | SWPB102 | 消防系统 | 防/排烟系统 | 排烟风机 | SEF-1 | 消防水泵房1#补风机 | 上丰 | SWF-1-4 | 2019-06-01
云下科技 | 中国 | 广东 | 广州汇云 | 汇云1栋 | 1楼 | SRD0101 | 消防系统 | 防/排烟系统 | 排烟风机 | SEF-1 | 制冷机房配电室1#送风机1APQ4-2 | 上丰 | SWF-1-10 | 2019-06-01